## VIGENTE
| LISTADO MAESTRO DE PLANOS | [8 empty] | TIB-RG-QA-01 Versión 00
[10 empty] | VERSIÓN | V0 | 2017-10-28
ESTUDIOS Y DISEÑOS PARA LA CONSTRUCCIÓN, CONEXIÓN Y PUESTA EN OPERACIÓN DE LA NUEVA CONDUCCIÓN
DEL TRAMO 3 DE LA LÍNEA RED MATRIZ TIBITOC - CASABLANCA Y SUS OBRAS COMPLEMENTARIAS
SUB SUB TRAMO SUR (TRANSVERSAL 72 D BIS SUR POR AVENIDA BOYACÁ - TANQUE CASABLANCA)
CONTROL EJECUCIÒN PLANOS DE DISEÑO
CONSECUTIVO | CONTENIDO | PROYECTO | TIPO | ESPECIALIDAD | DOCUMENTO | CONSECUTIVO | VERSIÓN | REFERENCIA | PLANO |  | NOMBRE DEL ARCHIVO |  | TRAZABILIDAD | TRAZABILIDAD
[9 empty] | No. | DE
1 | CARATULA DEL PROYECTO | TIB | CP | GE | PL | 01 | V0 | TIB-CP-GE-PL-01-V0 | 01 | 275 | acue_caratula.dwg |  |  | TIB-CP-GE-PL-01-V0
2 | ÍNDICE DE PLANOS | TIB | LP | GE | PL | 02 | V0 | TIB-LP-GE-PL-02-V0 | 02 | 275 | acue_índiceplanos.dwg |  |  | TIB-LP-GE-PL-02-V0
3 | LOCALIZACIÓN GENERAL DEL PROYECTO, LÍNEA RED MATRIZ TIBITOC - CASABLANCA,SUBTRAMO SUR (TRANSVERSAL 72 D BIS ENTRE AV. BOYACA Y TANQUE CASA BLANCA) | TIB | LG | GE | PL | 03 | V0 | TIB-LG-GE-PL-03-V0 | 03 | 275 | acue_locgeneral.dwg |  |  | TIB-LG-GE-PL-03-V0
LEVANTAMIENTOS TOPOGRÁFICOS
4 | LOCALIZACIÓN DE VÉRTICES, INSTITUTO GEOGRAFICO AGUSTIN CODAZZI (IGAC) | TIB | RH | LT | PL | 04 | V0 | TIB-RH-LT-PL-04-V0 | 04 | 275 | acue_levtop04.dwg |  |  | TIB-RH-LT-PL-01-V0
5 | LEVANTAMIENTOS TOPOGRÁFICOS, TRAZADO POLIGONAL No. 1, TANQUE CASABLANCA - AV. VILLAVICENCIO CON AUTOSUR | TIB | RH | LT | PL | 05 | V0 | TIB-RH-LT-PL-05-V0 | 05 | 275 | acue_levtop05.dwg |  |  | TIB-RH-LT-PL-02-V0
6 | LEVANTAMIENTOS TOPOGRÁFICOS, TRAZADO POLIGONAL No. 2, AV. VILLAVICENCIO CON AUTOSUR - AV. BOYACÁ CON CL 39A SUR | TIB | RH | LT | PL | 06 | V0 | TIB-RH-LT-PL-06-V0 | 06 | 275 | acue_levtop06.dwg |  |  | TIB-RH-LT-PL-03-V0
7 | LEVANTAMIENTOS TOPOGRÁFICOS, SUB TRAMO SUR, TV. 72D ENTRE AV. BOYACÁ A CL 42C SUR | TIB | RH | LT | PL | 07 | V0 | TIB-RH-LT-PL-07-V0 | 07 | 275 | acue_levtop07.dwg |  |  | TIB-RH-LT-PL-04-V0
8 | LEVANTAMIENTOS TOPOGRÁFICOS, SUB TRAMO SUR,TV. 72D ENTRE CL 42C SUR A CL 44 SUR | TIB | RH | LT | PL | 08 | V0 | TIB-RH-LT-PL-08-V0 | 08 | 275 | acue_levtop08.dwg |  |  | TIB-RH-LT-PL-05-V0
9 | LEVANTAMIENTOS TOPOGRÁFICOS, SUB TRAMO SUR, TV. 72D ENTRE CL 44 SUR A CL 49 SUR | TIB | RH | LT | PL | 09 | V0 | TIB-RH-LT-PL-09-V0 | 09 | 275 | acue_levtop09.dwg |  |  | TIB-RH-LT-PL-06-V0
10 | LEVANTAMIENTOS TOPOGRÁFICOS, SUB TRAMO SUR, TV. 72D ENTRE CL 49 SUR A CR 63 | TIB | RH | LT | PL | 10 | V0 | TIB-RH-LT-PL-10-V0 | 10 | 275 | acue_levtop10.dwg |  |  | TIB-RH-LT-PL-07-V0
11 | LEVANTAMIENTOS TOPOGRÁFICOS, SUB TRAMO SUR, TV. 72D SUR ENTRE CR 63 A CR 68 | TIB | RH | LT | PL | 11 | V0 | TIB-RH-LT-PL-11-V0 | 11 | 275 | acue_levtop11.dwg |  |  | TIB-RH-LT-PL-08-V0
12 | LEVANTAMIENTOS TOPOGRÁFICOS, SUB TRAMO SUR, AV. FERROCARRIL ENTRE CR 68 A AV. VILLAVICENCIO | TIB | RH | LT | PL | 12 | V0 | TIB-RH-LT-PL-12-V0 | 12 | 275 | acue_levtop12.dwg |  |  | TIB-RH-LT-PL-09-V0
13 | LEVANTAMIENTOS TOPOGRÁFICOS, SUB TRAMO SUR, AV. VILLAVICENCIO POR AUTOSUR | TIB | RH | LT | PL | 13 | V0 | TIB-RH-LT-PL-13-V0 | 13 | 275 | acue_levtop13.dwg |  |  | TIB-RH-LT-PL-10-V0
14 | LEVANTAMIENTOS TOPOGRÁFICOS, SUB TRAMO SUR, AV. VILLAVICENCIO ENTRE AUTOSUR A CL 62 SUR | TIB | RH | LT | PL | 14 | V0 | TIB-RH-LT-PL-14-V0 | 14 | 275 | acue_levtop14.dwg |  |  | TIB-RH-LT-PL-11-V0
15 | LEVANTAMIENTOS TOPOGRÁFICOS, SUB TRAMO SUR, AV. VILLAVICENCIO ENTRE CL 62 SUR A DG 67A SUR | TIB | RH | LT | PL | 15 | V0 | TIB-RH-LT-PL-15-V0 | 15 | 275 | acue_levtop15.dwg |  |  | TIB-RH-LT-PL-12-V0
16 | LEVANTAMIENTOS TOPOGRÁFICOS, SUB TRAMO SUR, AV. VILLAVICENCIO ENTRE DG 67A SUR A TV 70C | TIB | RH | LT | PL | 16 | V0 | TIB-RH-LT-PL-16-V0 | 16 | 275 | acue_levtop16.dwg |  |  | TIB-RH-LT-PL-13-V0
17 | LEVANTAMIENTOS TOPOGRÁFICOS, SUB TRAMO SUR, TV 70C ENTRE AV. VILLAVICENCIO A CL 68F SUR | TIB | RH | LT | PL | 17 | V0 | TIB-RH-LT-PL-17-V0 | 17 | 275 | acue_levtop17.dwg |  |  | TIB-RH-LT-PL-14-V0
18 | LEVANTAMIENTOS TOPOGRÁFICOS, SUB TRAMO SUR, TV 70C ENTRE CL 68F SUR A TANQUE CASABLANCA | TIB | RH | LT | PL | 18 | V0 | TIB-RH-LT-PL-18-V0 | 18 | 275 | acue_levtop18.dwg |  |  | TIB-RH-LT-PL-15-V0
DISEÑOS REHABILITACIÓN TIBITOC - CASABLANCA, SUB TRAMO SUR
19 | PLANTA PERFIL GENERAL - REHABILITACIÓN TUBERIA TIBITOC-CASABLANCA- ETAPA 1 FASES 1 Y 2 - SUB TRAMO SUR K48+000.00 - K52+161.24 | TIB | RH | HI | PL | 19 | V0 | TIB-RH-HI-PL-19-V0 | 19 | 275 | acue_rehtibitoc19.dwg |  |  | TIB-RH-HI-PL-01-V0
20 | SUB TRAMO SUR - PLANTA PERFIL REHABILITACIÓN TUBERIA TIBITOC-ETAPA 1 FASE 2 K48+ 000 - K48+370 | TIB | RH | HI | PL | 20 | V0 | TIB-RH-HI-PL-20-V0 | 20 | 275 | acue_rehtibitoc20.dwg |  |  | TIB-RH-HI-PL-02-V0
21 | SUB TRAMO SUR - PLANTA PERFIL REHABILITACIÓN TUBERIA TIBITOC-ETAPA 1 FASE 2 K48+360 - K48+710 | TIB | RH | HI | PL | 21 | V0 | TIB-RH-HI-PL-21-V0 | 21 | 275 | acue_rehtibitoc21.dwg |  |  | TIB-RH-HI-PL-03-V0
22 | SUB TRAMO SUR - PLANTA PERFIL REHABILITACIÓN TUBERIA TIBITOC-ETAPA 1 FASE 2 K48 + 700 - K49 + 060 | TIB | RH | HI | PL | 22 | V0 | TIB-RH-HI-PL-22-V0 | 22 | 275 | acue_rehtibitoc22.dwg |  |  | TIB-RH-HI-PL-04-V0
23 | SUB TRAMO SUR - PLANTA PERFIL REHABILITACIÓN TUBERIA TIBITOC-ETAPA 1 FASE 2 K49+050 - K49+400 | TIB | RH | HI | PL | 23 | V0 | TIB-RH-HI-PL-23-V0 | 23 | 275 | acue_rehtibitoc23.dwg |  |  | TIB-RH-HI-PL-05-V0
24 | SUB TRAMO SUR - PLANTA PERFIL REHABILITACIÓN TUBERIA TIBITOC-ETAPA 1 FASE 2 K49+400 - K49+750 | TIB | RH | HI | PL | 24 | V0 | TIB-RH-HI-PL-24-V0 | 24 | 275 | acue_rehtibitoc24.dwg |  |  | TIB-RH-HI-PL-06-V0
25 | SUB TRAMO SUR - PLANTA PERFIL REHABILITACIÓN TUBERIA TIBITOC-ETAPA 1 FASE 2 K49+740 - K50+100 | TIB | RH | HI | PL | 25 | V0 | TIB-RH-HI-PL-25-V0 | 25 | 275 | acue_rehtibitoc25.dwg |  |  | TIB-RH-HI-PL-07-V0
26 | SUB TRAMO SUR - PLANTA PERFIL REHABILITACIÓN TUBERIA TIBITOC-ETAPA 1 FASE 2 K50+090 - K50+440 | TIB | RH | HI | PL | 26 | V0 | TIB-RH-HI-PL-26-V0 | 26 | 275 | acue_rehtibitoc26.dwg |  |  | TIB-RH-HI-PL-08-V0
27 | SUB TRAMO SUR - PLANTA PERFIL REHABILITACIÓN TUBERIA TIBITOC-ETAPA 1 FASE 1 K50 + 430 - K50 + 790 | TIB | RH | HI | PL | 27 | V0 | TIB-RH-HI-PL-27-V0 | 27 | 275 | acue_rehtibitoc27.dwg |  |  | TIB-RH-HI-PL-09-V0
28 | SUB TRAMO SUR - PLANTA PERFIL REHABILITACIÓN TUBERIA TIBITOC-ETAPA 1 FASE 1 K50+780 - K51+130 | TIB | RH | HI | PL | 28 | V0 | TIB-RH-HI-PL-28-V0 | 28 | 275 | acue_rehtibitoc28.dwg |  |  | TIB-RH-HI-PL-10-V0
29 | SUB TRAMO SUR - PLANTA PERFIL REHABILITACIÓN TUBERIA TIBITOC-ETAPA 1 FASE 1 K51+120 - K51+480 | TIB | RH | HI | PL | 29 | V0 | TIB-RH-HI-PL-29-V0 | 29 | 275 | acue_rehtibitoc29.dwg |  |  | TIB-RH-HI-PL-11-V0
30 | SUB TRAMO SUR - PLANTA PERFIL REHABILITACIÓN TUBERIA TIBITOC-ETAPA 1 FASE 1 K51 + 470 - K51 + 820 | TIB | RH | HI | PL | 30 | V0 | TIB-RH-HI-PL-30-V0 | 30 | 275 | acue_rehtibitoc30.dwg |  |  | TIB-RH-HI-PL-12-V0
31 | SUB TRAMO SUR - PLANTA PERFIL REHABILITACIÓN TUBERIA TIBITOC-ETAPA 1 FASE 1 K51+820 - K52+140 | TIB | RH | HI | PL | 31 | V0 | TIB-RH-HI-PL-31-V0 | 31 | 275 | acue_rehtibitoc31.dwg |  |  | TIB-RH-HI-PL-13-V0
32 | PLANTA PERFIL GENERAL - LOCALIZACION DE VENTANAS DE REHABILITACIÓN Y VENTILACIÓN SUB TRAMO SUR | TIB | RH | HI | PL | 32 | V0 | TIB-RH-HI-PL-32-V0 | 32 | 275 | acue_rehtibitoc32.dwg |  |  | TIB-RH-HI-PL-14-V0
33 | DISEÑO GEOMÉTRICO-MECÁNICO E HIDRÁULICO, NUEVO SISTEMA DE VÁLVULA Ø60", CAJA V-42N K48+154.32 SUB TRAMO SUR | TIB | RH | HI | PL | 33 | V0 | TIB-RH-HI-PL-33-V0 | 33 | 275 | acue_rehtibitoc33.dwg |  |  | TIB-RH-HI-PL-15-V0
34 | DISEÑO GEOMÉTRICO-MECÁNICO E HIDRÁULICO, RECONSTRUCCIÓN SISTEMA DE VENTOSA Ø8", K48+222.28 SUB TRAMO SUR | TIB | RH | HI | PL | 34 | V0 | TIB-RH-HI-PL-34-V0 | 34 | 275 | acue_rehtibitoc34.dwg |  |  | TIB-RH-HI-PL-16-V0
35 | DISEÑO GEOMÉTRICO-MECÁNICO E HIDRÁULICO, RECONSTRUCCIÓN SISTEMA DE PURGA Ø16", K48+283.87 SUB TRAMO SUR | TIB | RH | HI | PL | 35 | V0 | TIB-RH-HI-PL-35-V0 | 35 | 275 | acue_rehtibitoc35.dwg |  |  | TIB-RH-HI-PL-17-V0
36 | DISEÑO GEOMÉTRICO-MECÁNICO E HIDRÁULICO, NUEVO SISTEMA DE DERIVACIÓN PARA SUMINISTRO CHUCUA Ø14", CAJA 20 K48+546.05 RELOCALIZADO SUB TRAMO SUR | TIB | RH | HI | PL | 36 | V0 | TIB-RH-HI-PL-36-V0 | 36 | 275 | acue_rehtibitoc36.dwg |  |  | TIB-RH-HI-PL-18-V0
37 | DISEÑO GEOMÉTRICO-MECÁNICO E HIDRÁULICO, RECONSTRUCCIÓN SISTEMA DE VENTOSA Ø8", K48+594.43 SUB TRAMO SUR | TIB | RH | HI | PL | 37 | V0 | TIB-RH-HI-PL-37-V0 | 37 | 275 | acue_rehtibitoc37.dwg |  |  | TIB-RH-HI-PL-19-V0
38 | DISEÑO HIDRÁULICO Y MECÁNICO, SISTEMA DE DERIVACIÓN PARA SUMINISTRO CHUCUA Ø12", K48+627.98 A ABANDONAR SUB TRAMO SUR | TIB | RH | HI | PL | 38 | V0 | TIB-RH-HI-PL-38-V0 | 38 | 275 | acue_rehtibitoc38.dwg |  |  | TIB-RH-HI-PL-20-V0
39 | DISEÑO GEOMÉTRICO-MECÁNICO E HIDRÁULICO, RECONSTRUCCIÓN SISTEMA DE PURGA Ø16", K49+175.26 SUB TRAMO SUR | TIB | RH | HI | PL | 39 | V0 | TIB-RH-HI-PL-39-V0 | 39 | 275 | acue_rehtibitoc39.dwg |  |  | TIB-RH-HI-PL-21-V0
40 | DISEÑO GEOMÉTRICO-MECÁNICO E HIDRÁULICO, RECONSTRUCCIÓN SISTEMA DE VENTOSA Ø8", K49+207.09 SUB TRAMO SUR | TIB | RH | HI | PL | 40 | V0 | TIB-RH-HI-PL-40-V0 | 40 | 275 | acue_rehtibitoc40.dwg |  |  | TIB-RH-HI-PL-22-V0
41 | DISEÑO GEOMÉTRICO E HIDRÁULICO, RECONSTRUCCIÓN PASO ELEVADO SOBRE RÍO TUNJUELO, K49+220 SUB TRAMO SUR | TIB | RH | HI | PL | 41 | V0 | TIB-RH-HI-PL-41-V0 | 41 | 275 | acue_rehtibitoc41.dwg |  |  | TIB-RH-HI-PL-23-V0
42 | DISEÑO GEOMÉTRICO-MECÁNICO E HIDRÁULICO, NUEVO SISTEMA DE BOCA DE ACCESO Ø24", K49+278.22 SUB TRAMO SUR | TIB | RH | HI | PL | 42 | V0 | TIB-RH-HI-PL-42-V0 | 42 | 275 | acue_rehtibitoc42.dwg |  |  | TIB-RH-HI-PL-24-V0
43 | DISEÑO HIDRÁULICO Y MECÁNICO, SISTEMA DE DERIVACIÓN PARA SUMINISTRO Ø12" VILLA DEL RÍO, K49+589.22 A ABANDONAR SUB TRAMO SUR | TIB | RH | HI | PL | 43 | V0 | TIB-RH-HI-PL-43-V0 | 43 | 275 | acue_rehtibitoc43.dwg |  |  | TIB-RH-HI-PL-25-V0
44 | DISEÑO GEOMÉTRICO-MECÁNICO E HIDRÁULICO, RECONSTRUCCIÓN SISTEMA DE PURGA Ø16", K49+612.37 SUB TRAMO SUR | TIB | RH | HI | PL | 44 | V0 | TIB-RH-HI-PL-44-V0 | 44 | 275 | acue_rehtibitoc44.dwg |  |  | TIB-RH-HI-PL-26-V0
45 | DISEÑO GEOMÉTRICO-MECÁNICO E HIDRÁOLICO, NUEVO SISTEMA DE DERIVACIÓN PARA SUMINISTRO VILLA DEL RÍO Ø12", CAJA 22 K49+619.94 RELOCALIZADA SUB TRAMO SUR | TIB | RH | HI | PL | 45 | V0 | TIB-RH-HI-PL-45-V0 | 45 | 275 | acue_rehtibitoc45.dwg |  |  | TIB-RH-HI-PL-27-V0
46 | DISEÑO GEOMÉTRICO-MECÁNICO E HIDRÁULICO, NUEVO SISTEMA DE VENTOSA Ø8", K49+645.81 SUB TRAMO SUR | TIB | RH | HI | PL | 46 | V0 | TIB-RH-HI-PL-46-V0 | 46 | 275 | acue_rehtibitoc46.dwg |  |  | TIB-RH-HI-PL-28-V0
47 | DISEÑO HIDRÁULICO Y MECÁNICO, REHABILITACIÓN SISTEMA DE PITOMETRO Ø2", K50+258.63 SUB TRAMO SUR | TIB | RH | HI | PL | 47 | V0 | TIB-RH-HI-PL-47-V0 | 47 | 275 | acue_rehtibitoc47.dwg |  |  | TIB-RH-HI-PL-29-V0
48 | DISEÑO HIDRÁULICO Y MECÁNICO, REHABILITACIÓN SISTEMA DE VÁLVULA Ø60", CAJA V43 K50+295.85 SUB TRAMO SUR | TIB | RH | HI | PL | 48 | V0 | TIB-RH-HI-PL-48-V0 | 48 | 275 | acue_rehtibitoc48.dwg |  |  | TIB-RH-HI-PL-30-V0
49 | DISEÑO HIDRÁULICO Y MECÁNICO, REHABILITACIÓN SISTEMA DE DERIVACIÓN Ø48", K50+328.66 SUB TRAMO SUR | TIB | RH | HI | PL | 49 | V0 | TIB-RH-HI-PL-49-V0 | 49 | 275 | acue_rehtibitoc49.dwg |  |  | TIB-RH-HI-PL-31-V0
50 | DISEÑO HIDRÁULICO Y MECÁNICO, REHABILITACIÓN SISTEMA DE DERIVACIÓN Ø16", K50+403.31 SUB TRAMO SUR | TIB | RH | HI | PL | 50 | V0 | TIB-RH-HI-PL-50-V0 | 50 | 275 | acue_rehtibitoc50.dwg |  |  | TIB-RH-HI-PL-32-V0
51 | DISEÑO GEOMÉTRICO-MECÁNICO E HIDRÁULICO, NUEVO SISTEMA DE VÁLVULA Ø60",CAJA V-43N K50+439.22 RELOCALIZADA SUB TRAMO SUR | TIB | RH | HI | PL | 51 | V0 | TIB-RH-HI-PL-51-V0 | 51 | 275 | acue_rehtibitoc51.dwg |  |  | TIB-RH-HI-PL-33-V0
52 | DISEÑO GEOMÉTRICO-MECÁNICO E HIDRÁULICO,NUEVO SISTEMA DE MACROMEDIDOR DE CAUDAL, CAJA 10 K50+505.38 SUB TRAMO SUR | TIB | RH | HI | PL | 52 | V0 | TIB-RH-HI-PL-52-V0 | 52 | 275 | acue_rehtibitoc52.dwg |  |  | TIB-RH-HI-PL-34-V0
53 | DISEÑO HIDRÁULICO Y MECÁNICO, SISTEMA DE DERIVACIÓN PARA SUMINISTRO PERDOMO Ø12", K51+083.77 A ABANDONAR SUB TRAMO SUR | TIB | RH | HI | PL | 53 | V0 | TIB-RH-HI-PL-53-V0 | 53 | 275 | acue_rehtibitoc53.dwg |  |  | TIB-RH-HI-PL-35-V0
54 | DISEÑO GEOMÉTRICO-MECÁNICO E HIDRÁULICO, NUEVO SISTEMA DE DERIVACIÓN PARA SUMINISTRO PERDOMO Ø12", CAJA 15 K51+144.84 RELOCALIZADA SUB TRAMO SUR | TIB | RH | HI | PL | 54 | V0 | TIB-RH-HI-PL-54-V0 | 54 | 275 | acue_rehtibitoc54.dwg |  |  | TIB-RH-HI-PL-36-V0
55 | DISEÑO HIDRÁULICO Y MECÁNICO, REHABILITACIÓN SISTEMA DE VÁLVULA Ø60", CAJA V44 K51+424.55 SUB TRAMO SUR | TIB | RH | HI | PL | 55 | V0 | TIB-RH-HI-PL-55-V0 | 55 | 275 | acue_rehtibitoc55.dwg |  |  | TIB-RH-HI-PL-37-V0
56 | DISEÑO GEOMÉTRICO-MECÁNICO E HIDRÁULICO, NUEVO SISTEMA DE VÁLVULA Ø60", CAJA V-44N K51+439.08 RELOCALIZADA SUB TRAMO SUR | TIB | RH | HI | PL | 56 | V0 | TIB-RH-HI-PL-56-V0 | 56 | 275 | acue_rehtibitoc56.dwg |  |  | TIB-RH-HI-PL-38-V0
57 | DISEÑO GEOMÉTRICO-MECÁNICO E HIDRÁULICO,NUEVO SISTEMA DE MACROMEDIDOR DE CAUDAL,CAJA 11 K51+504.99 SUB TRAMO SUR | TIB | RH | HI | PL | 57 | V0 | TIB-RH-HI-PL-57-V0 | 57 | 275 | acue_rehtibitoc57.dwg |  |  | TIB-RH-HI-PL-39-V0
58 | DISEÑO HIDRÁULICO Y MECÁNICO, REHABILITACIÓN SISTEMA DE DERIVACIÓN LA CANDELARIA Ø12", K51+854.91 SUB TRAMO SUR | TIB | RH | HI | PL | 58 | V0 | TIB-RH-HI-PL-58-V0 | 58 | 275 | acue_rehtibitoc58.dwg |  |  | TIB-RH-HI-PL-40-V0
59 | DISEÑO HIDRÁULICO Y MECÁNICO, REHABILITACIÓN SISTEMA DE PURGA Ø16", K52+031.23 SUB TRAMO SUR | TIB | RH | HI | PL | 59 | V0 | TIB-RH-HI-PL-59-V0 | 59 | 275 | acue_rehtibitoc59.dwg |  |  | TIB-RH-HI-PL-41-V0
60 | DISEÑO HIDRÁULICO Y MECÁNICO, REHABILITACIÓN SISTEMA DE DERIVACIÓN Ø36", K52+036.04 SUB TRAMO SUR | TIB | RH | HI | PL | 60 | V0 | TIB-RH-HI-PL-60-V0 | 60 | 275 | acue_rehtibitoc60.dwg |  |  | TIB-RH-HI-PL-42-V0
61 | DISEÑO GEOMÉTRICO-MECÁNICO E HIDRÁULICO, RECONSTRUCCIÓN SISTEMA DE VENTOSA Ø8", K52+129.93 SUB TRAMO SUR | TIB | RH | HI | PL | 61 | V0 | TIB-RH-HI-PL-61-V0 | 61 | 275 | acue_rehtibitoc61.dwg |  |  | TIB-RH-HI-PL-43-V0
62 | DISEÑO HIDRÁULICO Y MECÁNICO, REHABILITACIÓN SISTEMA DE VÁLVULA Ø48" V45 K52+139.65 SUB TRAMO SUR | TIB | RH | HI | PL | 62 | V0 | TIB-RH-HI-PL-62-V0 | 62 | 275 | acue_rehtibitoc62.dwg |  |  | TIB-RH-HI-PL-44-V0
63 | DISEÑO ESTRUCTURAL NUEVO SISTEMA DE VÁLVULA Ø60" CAJA V-42N DIMENSIONES PLANTA, CORTES A-A a J-J, DETALLES Y JUNTA DE CONSTRUCCIÓN K48+154.32 | TIB | RH | ES | PL | 63 | V0 | TIB-RH-ES-PL-63-V0 | 63 | 275 | acue_rehtibitoc63.dwg |  |  | TIB-RH-ES-PL-45-V0
64 | DISEÑO ESTRUCTURAL NUEVO SISTEMA DE VÁLVULA Ø60" CAJA V-42N, DIMENSIONES PLANTAS PLACA SUPERIOR CON Y SIN TAPAS REMOVIBLES, CORTES Y DETALLES K48+154.32 | TIB | RH | ES | PL | 64 | V0 | TIB-RH-ES-PL-64-V0 | 64 | 275 | acue_rehtibitoc64.dwg |  |  | TIB-RH-ES-PL-46-V0
65 | DISEÑO ESTRUCTURAL NUEVO SISTEMA DE VÁLVULA Ø60" CAJA V-42N, REFUERZO INFERIOR Y SUPERIOR PLACA INFERIOR,Y REFUERZO MUROS EJE A Y EJE C K48+154.32 | TIB | RH | ES | PL | 65 | V0 | TIB-RH-ES-PL-65-V0 | 65 | 275 | acue_rehtibitoc65.dwg |  |  | TIB-RH-ES-PL-47-V0
66 | DISEÑO ESTRUCTURAL NUEVO SISTEMA DE VÁLVULA Ø60" CAJA V-42N, REFUERZO INFERIOR Y SUPERIOR PLACA SUPERIOR, MURO EJE 1,MURO EJE 3 Y MURO EJE B K48+154.32 | TIB | RH | ES | PL | 66 | V0 | TIB-RH-ES-PL-66-V0 | 66 | 275 | acue_rehtibitoc66.dwg |  |  | TIB-RH-ES-PL-48-V0
67 | DISEÑO ESTRUCTURAL NUEVO SISTEMA DE VÁLVULA Ø60" CAJA V-42N, REFUERZO SUPERIOR, INTERMEDIO E INFERIOR DE VIGAS V1, V2,SECCIONES Y CORTES K48+154.32 | TIB | RH | ES | PL | 67 | V0 | TIB-RH-ES-PL-67-V0 | 67 | 275 | acue_rehtibitoc67.dwg |  |  | TIB-RH-ES-PL-49-V0
68 | DISEÑO ESTRUCTURAL NUEVO SISTEMA DE VÁLVULA Ø60" CAJA V-42N, REFUERZO PLANTA DE MUROS, MURO EJE 2,CORTES A-A a D-D Y VIGA DE CIMENTACIÓN VC-1 K48+154.32 | TIB | RH | ES | PL | 68 | V0 | TIB-RH-ES-PL-68-V0 | 68 | 275 | acue_rehtibitoc68.dwg |  |  | TIB-RH-ES-PL-50-V0
69 | DISEÑO ESTRUCTURAL NUEVO SISTEMA DE VÁLVULA Ø60" CAJA V-42N, REFUERZO TAPAS REMOVIBLES, PASAMUROS Y ORIFICIO BOCALLAVE,DETALLES ESCALERAS K48+154.32 | TIB | RH | ES | PL | 69 | V0 | TIB-RH-ES-PL-69-V0 | 69 | 275 | acue_rehtibitoc69.dwg |  |  | TIB-RH-ES-PL-51-V0
70 | DISEÑO ESTRUCTURAL NUEVO SISTEMA DE VÁLVULA Ø60" CAJA V-42N, CANTIDADES DE OBRA K48+154.32 | TIB | RH | ES | PL | 70 | V0 | TIB-RH-ES-PL-70-V0 | 70 | 275 | acue_rehtibitoc70.dwg |  |  | TIB-RH-ES-PL-52-V0
71 | NUEVO SISTEMA DE VÁLVULA Ø60" CAJA V-42N PLANO DE EXCAVACIONES Y ENTIBADO | TIB | RH | GT | PL | 71 | V0 | TIB-RH-GT-PL-71-V0 | 71 | 275 | acue_rehtibitoc71.dwg |  |  | TIB-RH-GT-PL-53-V0
72 | DISEÑO ESTRUCTURAL RECONSTRUCCIÓN SISTEMA DE VENTOSA Ø8" K48+222.28 | TIB | RH | ES | PL | 72 | V0 | TIB-RH-ES-PL-72-V0 | 72 | 275 | acue_rehtibitoc72.dwg |  |  | TIB-RH-ES-PL-54-V0
73 | DISEÑO ESTRUCTURAL RECONSTRUCCIÓN SISTEMA DE PURGA Ø16", DIMENSIONES Y REFUERZO, PLANTAS, CORTES, NOTAS Y CUADRO CANTIDADES DE OBRA. K48+283.87 | TIB | RH | ES | PL | 73 | V0 | TIB-RH-ES-PL-73-V0 | 73 | 275 | acue_rehtibitoc73.dwg |  |  | TIB-RH-ES-PL-55-V0
74 | DISEÑO ESTRUCTURAL NUEVO SISTEMA DE DERIVACIÓN PARA SUMINISTRO CHUCUA Ø14", CAJA 20 (PLANTA, CORTES Y DETALLES) K48+546.05 | TIB | RH | ES | PL | 74 | V0 | TIB-RH-ES-PL-74-V0 | 74 | 275 | acue_rehtibitoc74.dwg |  |  | TIB-RH-ES-PL-56-V0
75 | DISEÑO ESTRUCTURAL NUEVO SISTEMA DE DERIVACIÓN PARA SUMINISTRO CHUCUA Ø14", CAJA 20 DISEÑO POZO DE ACHIQUE Y CANTIDADES DE OBRA K48+546.05 | TIB | RH | ES | PL | 75 | V0 | TIB-RH-ES-PL-75-V0 | 75 | 275 | acue_rehtibitoc75.dwg |  |  | TIB-RH-ES-PL-57-V0
76 | DISEÑO ESTRUCTURAL RECONSTRUCCIÓN SISTEMA DE VENTOSA Ø8" (PLANTA, CORTE Y DETALLES) K48+594.43 | TIB | RH | ES | PL | 76 | V0 | TIB-RH-ES-PL-76-V0 | 76 | 275 | acue_rehtibitoc76.dwg |  |  | TIB-RH-ES-PL-58-V0
77 | DISEÑO ESTRUCTURAL RECONSTRUCCIÓN SISTEMA DE PURGA Ø16" (PLANTA, CORTES Y DETALLES) K49+175.26 | TIB | RH | ES | PL | 77 | V0 | TIB-RH-ES-PL-77-V0 | 77 | 275 | acue_rehtibitoc77.dwg |  |  | TIB-RH-ES-PL-59-V0
78 | DISEÑO ESTRUCTURAL RECONSTRUCCIÓN SISTEMA DE VENTOSA Ø8" (PLANTA, CORTE Y DETALLES) K49+207.09 | TIB | RH | ES | PL | 78 | V0 | TIB-RH-ES-PL-78-V0 | 78 | 275 | acue_rehtibitoc78.dwg |  |  | TIB-RH-ES-PL-60-V0
79 | DISEÑO ESTRUCTURAL RECONSTRUCCIÓN PASO ELEVADO SOBRE RÍO TUNJUELO, PLANTA DE LOCALIZACION Y SECCION LONGITUDINAL K49+220 | TIB | RH | ES | PL | 79 | V0 | TIB-RH-ES-PL-79-V0 | 79 | 275 | acue_rehtibitoc79.dwg |  |  | TIB-RH-ES-PL-61-V0
80 | DISEÑO ESTRUCTURAL RECONSTRUCCIÓN PASO ELEVADO SOBRE RÍO TUNJUELO, PLANTA Y ALZADO ESTRUCTURA, LOCALIZACIÓN DE ELEMENTOS, SECCIONES NOTAS, PROC. CONSTRUCTIVO Y CANT. MATERIALES K49+220 | TIB | RH | ES | PL | 80 | V0 | TIB-RH-ES-PL-80-V0 | 80 | 275 | acue_rehtibitoc80.dwg |  |  | TIB-RH-ES-PL-62-V0
81 | DISEÑO ESTRUCTURAL RECONSTRUCCIÓN PASO ELEVADO SOBRE RÍO TUNJUELO, DIMENSIONES VIGAS CABEZAL Y NEOPRENOS VIGAS Y TOPES SISMICOS K49+220 | TIB | RH | ES | PL | 81 | V0 | TIB-RH-ES-PL-81-V0 | 81 | 275 | acue_rehtibitoc81.dwg |  |  | TIB-RH-ES-PL-63-V0
82 | DISEÑO ESTRUCTURAL RECONSTRUCCIÓN PASO ELEVADO SOBRE RÍO TUNJUELO, REFUERZO PILOTES Y CANTIDADES DE OBRA K49+220 | TIB | RH | ES | PL | 82 | V0 | TIB-RH-ES-PL-82-V0 | 82 | 275 | acue_rehtibitoc82.dwg |  |  | TIB-RH-ES-PL-64-V0
83 | DISEÑO ESTRUCTURAL RECONSTRUCCIÓN PASO ELEVADO SOBRE RÍO TUNJUELO, REFUERZO CABEZAL Y MACIZO NOTAS Y CANTIDADES DE OBRA K49+220 | TIB | RH | ES | PL | 83 | V0 | TIB-RH-ES-PL-83-V0 | 83 | 275 | acue_rehtibitoc83.dwg |  |  | TIB-RH-ES-PL-65-V0
84 | DISEÑO ESTRUCTURAL RECONSTRUCCIÓN PASO ELEVADO SOBRE RÍO TUNJUELO, VIGA POSTENSADA - DIMENSIONES, TENSIONAMIENTO, DEFLEXIONES, SECCIONES, DETALLES Y NOTAS K49+220 | TIB | RH | ES | PL | 84 | V0 | TIB-RH-ES-PL-84-V0 | 84 | 275 | acue_rehtibitoc84.dwg |  |  | TIB-RH-ES-PL-66-V0
85 | DISEÑO ESTRUCTURAL RECONSTRUCCIÓN PASO ELEVADO SOBRE RÍO TUNJUELO, REFUERZO VIGAS POSTENSADAS Y RIOSTRAS INTERMEDIAS,Y CANTIDADES DE OBRA K49+220 | TIB | RH | ES | PL | 85 | V0 | TIB-RH-ES-PL-85-V0 | 85 | 275 | acue_rehtibitoc85.dwg |  |  | TIB-RH-ES-PL-67-V0
86 | DISEÑO ESTRUCTURAL RECONSTRUCCIÓN PASO ELEVADO SOBRE RÍO TUNJUELO, PLANTA PATIN SUPERIOR VIGAS. DIMENSIONES Y REFUERZOS PREFABRICADOS , PLAQUETAS, CORTES, CUADROS CANTIDADES DE OBRA K49+220 | TIB | RH | ES | PL | 86 | V0 | TIB-RH-ES-PL-86-V0 | 86 | 275 | acue_rehtibitoc86.dwg |  |  | TIB-RH-ES-PL-68-V0
87 | DISEÑO ESTRUCTURAL NUEVO SISTEMA DE BOCA DE ACCESO Ø24" (PLANTA, CORTES Y DETALLES) K49+278.22 | TIB | RH | ES | PL | 87 | V0 | TIB-RH-ES-PL-87-V0 | 87 | 275 | acue_rehtibitoc87.dwg |  |  | TIB-RH-ES-PL-69-V0
88 | DISEÑO ESTRUCTURAL RECONSTRUCCIÓN SISTEMA DE PURGA Ø16" (PLANTA, CORTES Y DETALLES) K49+612.37 | TIB | RH | ES | PL | 88 | V0 | TIB-RH-ES-PL-88-V0 | 88 | 275 | acue_rehtibitoc88.dwg |  |  | TIB-RH-ES-PL-70-V0
89 | DISEÑO ESTRUCTURAL NUEVO SISTEMA DE DERIVACIÓN PARA SUMINISTRO VILLA DEL RÍO Ø12", CAJA 22 K49 + 619,94 | TIB | RH | ES | PL | 89 | V0 | TIB-RH-ES-PL-89-V0 | 89 | 275 | acue_rehtibitoc89.dwg |  |  | TIB-RH-ES-PL-71-V0
90 | DISEÑO ESTRUCTURAL NUEVO SISTEMA DE VENTOSA Ø8" (PLANTA, CORTE Y DETALLES) K49+645.81 | TIB | RH | ES | PL | 90 | V0 | TIB-RH-ES-PL-90-V0 | 90 | 275 | acue_rehtibitoc90.dwg |  |  | TIB-RH-ES-PL-72-V0
91 | DISEÑO ESTRUCTURAL NUEVO SISTEMA DE VÁLVULA Ø60",CAJA V-43N PLANTAS, CORTES A-A Y B-B DIMENSIONES Y NOTAS K50+439.22 | TIB | RH | ES | PL | 91 | V0 | TIB-RH-ES-PL-91-V0 | 91 | 275 | acue_rehtibitoc91.dwg |  |  | TIB-RH-ES-PL-73-V0
92 | DISEÑO ESTRUCTURAL NUEVO SISTEMA DE VÁLVULA Ø60",CAJA V-43N REFUERZO PLACA INFERÍOR Y ALZADO MURO 2 K50+439.22 | TIB | RH | ES | PL | 92 | V0 | TIB-RH-ES-PL-92-V0 | 92 | 275 | acue_rehtibitoc92.dwg |  |  | TIB-RH-ES-PL-74-V0
93 | DISEÑO ESTRUCTURAL NUEVO SISTEMA DE VÁLVULA Ø60",CAJA V-43N, REFUERZO PLACA SUPERÍOR Y VIGAS K50+439.22 | TIB | RH | ES | PL | 93 | V0 | TIB-RH-ES-PL-93-V0 | 93 | 275 | acue_rehtibitoc93.dwg |  |  | TIB-RH-ES-PL-75-V0
94 | DISEÑO ESTRUCTURAL NUEVO SISTEMA DE VÁLVULA Ø60",CAJA V-43N, REFUERZO ALZADO DE MUROS 1, 1A, Y 3 K50+439.22 | TIB | RH | ES | PL | 94 | V0 | TIB-RH-ES-PL-94-V0 | 94 | 275 | acue_rehtibitoc94.dwg |  |  | TIB-RH-ES-PL-76-V0
95 | DISEÑO ESTRUCTURAL NUEVO SISTEMA DE VÁLVULA Ø60",CAJA V-43N, REFUERZO PLANTA DE MUROS, ALZADO DE MURO 1A Y CORTES A-A Y B-B K50+439.22 | TIB | RH | ES | PL | 95 | V0 | TIB-RH-ES-PL-95-V0 | 95 | 275 | acue_rehtibitoc95.dwg |  |  | TIB-RH-ES-PL-77-V0
96 | DISEÑO ESTRUCTURAL NUEVO SISTEMA DE VÁLVULA Ø60",CAJA V-43N, REFUERZO PASAMUROS, TAPAS REMOVIBLES, ORIFICIOS BOCALLAVE, ACHIQUE Y DETALLES K50+439.22 | TIB | RH | ES | PL | 96 | V0 | TIB-RH-ES-PL-96-V0 | 96 | 275 | acue_rehtibitoc96.dwg |  |  | TIB-RH-ES-PL-78-V0
97 | DISEÑO ESTRUCTURAL NUEVO SISTEMA DE VÁLVULA Ø60",CAJA V-43N, REFUERZO, CUADRO DE CANTIDADES K50+439.22 | TIB | RH | ES | PL | 97 | V0 | TIB-RH-ES-PL-97-V0 | 97 | 275 | acue_rehtibitoc97.dwg |  |  | TIB-RH-ES-PL-79-V0
98 | NUEVO SISTEMA DE VÁLVULA Ø60",CAJA V-43N PLANO DE EXCAVACIONES Y ENTIBADO | TIB | RH | GT | PL | 98 | V0 | TIB-RH-GT-PL-98-V0 | 98 | 275 | acue_rehtibitoc98.dwg |  |  | TIB-RH-GT-PL-80-V0
99 | DISEÑO ESTRUCTURAL NUEVO SISTEMA DE MACROMEDIDOR DE CAUDAL, CAJA 10 (PLANTA, CORTE Y DETALLES)K50+505.38 1 DE 2 | TIB | RH | ES | PL | 99 | V0 | TIB-RH-ES-PL-99-V0 | 99 | 275 | acue_rehtibitoc99.dwg |  |  | TIB-RH-ES-PL-81-V0
100 | DISEÑO ESTRUCTURAL NUEVO SISTEMA DE MACROMEDIDOR DE CAUDAL, CAJA 10 (PLANTA, CORTE Y DETALLES) K50+505.38 2 DE 2 | TIB | RH | ES | PL | 100 | V0 | TIB-RH-ES-PL-100-V0 | 100 | 275 | acue_rehtibitoc100.dwg |  |  | TIB-RH-ES-PL-82-V0
101 | DISEÑO ESTRUCTURAL NUEVO SISTEMA DE DERIVACIÓN PARA SUMINISTRO PERDOMO Ø12" CAJA 15 (PLANTA, CORTES Y DETALLES) K51+144.84 | TIB | RH | ES | PL | 101 | V0 | TIB-RH-ES-PL-101-V0 | 101 | 275 | acue_rehtibitoc101.dwg |  |  | TIB-RH-ES-PL-83-V0
102 | DISEÑO ESTRUCTURAL NUEVO SISTEMA DE VÁLVULA Ø60", CAJA V-44N, DIMENSIONES, PLANTAS, CORTES A-A, B-B Y NOTAS K51+439.08 | TIB | RH | ES | PL | 102 | V0 | TIB-RH-ES-PL-102-V0 | 102 | 275 | acue_rehtibitoc102.dwg |  |  | TIB-RH-ES-PL-84-V0
103 | DISEÑO ESTRUCTURAL NUEVO SISTEMA DE VÁLVULA Ø60", CAJA V-44N, REFUERZO PLACA NFERÍOR Y SUPERÍOR, PLANTA DE MUROS Y VIGAS K51+439.08 | TIB | RH | ES | PL | 103 | V0 | TIB-RH-ES-PL-103-V0 | 103 | 275 | acue_rehtibitoc103.dwg |  |  | TIB-RH-ES-PL-85-V0
104 | DISEÑO ESTRUCTURAL NUEVO SISTEMA DE VÁLVULA Ø60", CAJA V-44N, REFUERZO ALZADOS DE MURO, CORTES A-A Y B-B K51+439.08 | TIB | RH | ES | PL | 104 | V0 | TIB-RH-ES-PL-104-V0 | 104 | 275 | acue_rehtibitoc104.dwg |  |  | TIB-RH-ES-PL-86-V0
105 | DISEÑO ESTRUCTURAL NUEVO SISTEMA DE VÁLVULA Ø60", CAJA V-44N, REFUERZO TAPAS REMOVIBLES, PASAMUROS,ORIFICIOS BOCALLAVE Y ACHIQUE, DETALLES DE CANTIDADES DE OBRA K51+439.08 | TIB | RH | ES | PL | 105 | V0 | TIB-RH-ES-PL-105-V0 | 105 | 275 | acue_rehtibitoc105.dwg |  |  | TIB-RH-ES-PL-87-V0
106 | NUEVO SISTEMA DE VÁLVULA Ø60", CAJA V-44N PLANO DE EXCAVACIONES Y ENTIBADO | TIB | RH | GT | PL | 106 | V0 | TIB-RH-GT-PL-106-V0 | 106 | 275 | acue_rehtibitoc106.dwg |  |  | TIB-RH-GT-PL-88-V0
107 | DISEÑO ESTRUCTURAL NUEVO SISTEMA DE MACROMEDIDOR DE CAUDAL CAJA 11 (PLANTA, CORTE Y DETALLES) K51+504.99 1 DE 2 | TIB | RH | ES | PL | 107 | V0 | TIB-RH-ES-PL-107-V0 | 107 | 275 | acue_rehtibitoc107.dwg |  |  | TIB-RH-ES-PL-89-V0
108 | DISEÑO ESTRUCTURAL NUEVO SISTEMA DE MACROMEDIDOR DE CAUDAL CAJA 11 (PLANTA, CORTE Y DETALLES)K51+504.99 2 DE 2 | TIB | RH | ES | PL | 108 | V0 | TIB-RH-ES-PL-108-V0 | 108 | 275 | acue_rehtibitoc108.dwg |  |  | TIB-RH-ES-PL-90-V0
109 | DISEÑO ESTRUCTURAL RECONSTRUCCIÓN SISTEMA DE VENTOSA Ø8" (PLANTA, CORTE Y DETALLES) K52+129.93 | TIB | RH | ES | PL | 109 | V0 | TIB-RH-ES-PL-109-V0 | 109 | 275 | acue_rehtibitoc109.dwg |  |  | TIB-RH-ES-PL-91-V0
110 | DIAGRAMA P&ID NUEVO SISTEMA DE VÁLVULA Ø60", CAJA V-42N K48+154.32 SUB TRAMO SUR | TIB | RH | EL | PL | 110 | V0 | TIB-RH-EL-PL-110-V0 | 110 | 275 | acue_rehtibitoc110.dwg |  |  | TIB-RH-EL-PL-92-V0
111 | DISTRIBUCIÒN EQUIPOS, TABLERO ELECTRICO Y DE CONTROL,NUEVO SISTEMA DE VÁLVULA Ø60", CAJA V-42N K48+154.32 SUB TRAMO SUR | TIB | RH | EL | PL | 111 | V0 | TIB-RH-EL-PL-111-V0 | 111 | 275 | acue_rehtibitoc111.dwg |  |  | TIB-RH-EL-PL-93-V0
112 | DIAGRAMA UNIFILAR, NUEVO SISTEMA DE VÁLVULA Ø60", CAJA V-42N K48+154.32 SUB TRAMO SUR | TIB | RH | EL | PL | 112 | V0 | TIB-RH-EL-PL-112-V0 | 112 | 275 | acue_rehtibitoc112.dwg |  |  | TIB-RH-EL-PL-94-V0
113 | MALLA A TIERRA, NUEVO SISTEMA DE VÁLVULA Ø60", CAJA V-42N K48+154.32 SUB TRAMO SUR | TIB | RH | EL | PL | 113 | V0 | TIB-RH-EL-PL-113-V0 | 113 | 275 | acue_rehtibitoc113.dwg |  |  | TIB-RH-EL-PL-95-V0
114 | DIAGRAMA P&ID NUEVO SISTEMA DE VÁLVULA Ø60",CAJA V-43N K50+439.22 SUB TRAMO SUR | TIB | RH | EL | PL | 114 | V0 | TIB-RH-EL-PL-114-V0 | 114 | 275 | acue_rehtibitoc114.dwg |  |  | TIB-RH-EL-PL-96-V0
115 | DISTRIBUCIÒN EQUIPOS, TABLERO ELECTRICO Y DE CONTROL, NUEVO SISTEMA DE VÁLVULA Ø60",CAJA V-43N K50+439.22 SUB TRAMO SUR | TIB | RH | EL | PL | 115 | V0 | TIB-RH-EL-PL-115-V0 | 115 | 275 | acue_rehtibitoc115.dwg |  |  | TIB-RH-EL-PL-97-V0
116 | DIAGRAMA UNIFILAR, NUEVO SISTEMA DE VÁLVULA Ø60",CAJA V-43N K50+439.22 SUB TRAMO SUR | TIB | RH | EL | PL | 116 | V0 | TIB-RH-EL-PL-116-V0 | 116 | 275 | acue_rehtibitoc116.dwg |  |  | TIB-RH-EL-PL-98-V0
117 | MALLA A TIERRA, NUEVO SISTEMA DE VÁLVULA Ø60",CAJA V-43N K50+439.22 SUB TRAMO SUR | TIB | RH | EL | PL | 117 | V0 | TIB-RH-EL-PL-117-V0 | 117 | 275 | acue_rehtibitoc117.dwg |  |  | TIB-RH-EL-PL-99-V0
118 | DIAGRAMA P&ID NUEVO SISTEMA DE VÁLVULA Ø60", CAJA V-44N K51+439.08 SUB TRAMO SUR | TIB | RH | EL | PL | 118 | V0 | TIB-RH-EL-PL-118-V0 | 118 | 275 | acue_rehtibitoc118.dwg |  |  | TIB-RH-EL-PL-100-V0
119 | DISTRIBUCIÒN EQUIPOS, TABLERO ELECTRICO Y DE CONTROL, NUEVO SISTEMA DE VÁLVULA Ø60", CAJA V-44N K51+439.08 SUB TRAMO SUR | TIB | RH | EL | PL | 119 | V0 | TIB-RH-EL-PL-119-V0 | 119 | 275 | acue_rehtibitoc119.dwg |  |  | TIB-RH-EL-PL-101-V0
120 | DIAGRAMA UNIFILAR, NUEVO SISTEMA DE VÁLVULA Ø60", CAJA V-44N K51+439.08 SUB TRAMO SUR | TIB | RH | EL | PL | 120 | V0 | TIB-RH-EL-PL-120-V0 | 120 | 275 | acue_rehtibitoc120.dwg |  |  | TIB-RH-EL-PL-102-V0
121 | MALLA A TIERRA, NUEVO SISTEMA DE VÁLVULA Ø60", CAJA V-44N K51+439.08 SUB TRAMO SUR | TIB | RH | EL | PL | 121 | V0 | TIB-RH-EL-PL-121-V0 | 121 | 275 | acue_rehtibitoc121.dwg |  |  | TIB-RH-EL-PL-103-V0
122 | DIAGRAMA P&ID, REHABILITACIÓN SISTEMA DE VÁLVULA Ø48" V45 K52+139.65 SUB TRAMO SUR | TIB | RH | EL | PL | 122 | V0 | TIB-RH-EL-PL-122-V0 | 122 | 275 | acue_rehtibitoc122.dwg |  |  | TIB-RH-EL-PL-104-V0
123 | DISTRIBUCIÒN EQUIPOS, TABLERO ELECTRICO Y DE CONTROL,REHABILITACIÓN SISTEMA DE VÁLVULA Ø48" V45 K52+139.65 SUB TRAMO SUR | TIB | RH | EL | PL | 123 | V0 | TIB-RH-EL-PL-123-V0 | 123 | 275 | acue_rehtibitoc123.dwg |  |  | TIB-RH-EL-PL-105-V0
124 | DIAGRAMA UNIFILAR,REHABILITACIÓN SISTEMA DE VÁLVULA Ø48" V45 K52+139.65 SUB TRAMO SUR | TIB | RH | EL | PL | 124 | V0 | TIB-RH-EL-PL-124-V0 | 124 | 275 | acue_rehtibitoc124.dwg |  |  | TIB-RH-EL-PL-106-V0
125 | MALLA A TIERRA,REHABILITACIÓN SISTEMA DE VÁLVULA Ø48" V45 K52+139.65 SUB TRAMO SUR | TIB | RH | EL | PL | 125 | V0 | TIB-RH-EL-PL-125-V0 | 125 | 275 | acue_rehtibitoc125.dwg |  |  | TIB-RH-EL-PL-107-V0
126 | DISEÑO HIDRÁULICO PLANTA-PERFIL DESCARGA SISTEMA DE PURGA CAJA V-43N SUB TRAMO SUR | TIB | RH | HI | PL | 126 | V0 | TIB-RH-HI-PL-126-V0 | 126 | 275 | acue_rehtibitoc126.dwg |  |  | TIB-RH-HI-PL-108-V0
127 | SUB TRAMO SUR - PLANTA PERFIL TRAMO FINAL Ø60" LLEGADA A TANQUE CASA BLANCA K0+000 - K0+122.00 | TIB | RH | HI | PL | 127 | V0 | TIB-RH-HI-PL-127-V0 | 127 | 275 | acue_rehtibitoc127.dwg |  |  | TIB-RH-HI-PL-109-V0
128 | DETALLES DE VÁLVULAS TIPO CLAPETA Ø60" ENTRADA Y SALIDA TANQUE CASA BLANCA | TIB | RH | HI | PL | 128 | V0 | TIB-RH-HI-PL-128-V0 | 128 | 275 | acue_rehtibitoc128.dwg |  |  | TIB-RH-HI-PL-110-V0
129 | PLANTA Y CORTES LOCALIZACION DE PREDIOS E INTERFERENCIAS , NUEVO SISTEMA DE VÁLVULA Ø60", CAJA V-42N K48+154.32 SUB TRAMO SUR | TIB | RH | HI | PL | 129 | V0 | TIB-RH-HI-PL-129-V0 | 129 | 275 | acue_rehtibitoc129.dwg |  |  | TIB-RH-HI-PL-111-V0
130 | PLANTA GENERAL LOCALIZACION AUTOPISTA SUR CON AVENIDA VILLAVICENCIO SUB TRAMO SUR | TIB | RH | HI | PL | 130 | V0 | TIB-RH-HI-PL-130-V0 | 130 | 275 | acue_rehtibitoc130.dwg |  |  | TIB-RH-HI-PL-112-V0
131 | PLANTA GENERAL LOCALIZACION TRAMO FINAL DESDE ESTRUCTURA DE CONTROL SILENCIO- CASA BLANCA A TANQUE CASA BLANCA SUB TRAMO SUR | TIB | RH | HI | PL | 131 | V0 | TIB-RH-HI-PL-131-V0 | 131 | 275 | acue_rehtibitoc131.dwg |  |  | TIB-RH-HI-PL-113-V0
DISEÑOS MANIJA LA CHUCUA
132 | DISEÑO HIDRÁULICO MANIJA LA CHUCUA, PLANTA - PERFIL, K0 + 000 - K0 + 340 SUB TRAMO SUR | TIB | DM1 | HI | PL | 132 | V0 | TIB-DM1-HI-PL-132-V0 | 132 | 275 | acue_manijachucua132.dwg |  |  | TIB-DM1-HI-PL-01-V0
133 | DISEÑO HIDRÁULICO MANIJA LA CHUCUA, PLANTA - PERFIL, K0 + 120 - K0 + 439.08 SUB TRAMO SUR | TIB | DM1 | HI | PL | 133 | V0 | TIB-DM1-HI-PL-133-V0 | 133 | 275 | acue_manijachucua133.dwg |  |  | TIB-DM1-HI-PL-02-V0
134 | DISEÑO HIDRÁULICO PLANTA - PERFIL DESCARGAS SISTEMA DE PURGAS MANIJA LA CHUCUA SUB TRAMO SUR | TIB | DM1 | HI | PL | 134 | V0 | TIB-DM1-HI-PL-134-V0 | 134 | 275 | acue_manijachucua134.dwg |  |  | TIB-DM1-HI-PL-03-V0
135 | DISEÑO GEOMÉTRICO-MECÁNICO E HIDRÁULICO, NUEVO SISTEMA DE PURGA 1 CHUCUA Ø4" CAJA 24 SUB TRAMO SUR | TIB | DM1 | HI | PL | 135 | V0 | TIB-DM1-HI-PL-135-V0 | 135 | 275 | acue_manijachucua135.dwg |  |  | TIB-DM1-HI-PL-04-V0
136 | DISEÑO GEOMÉTRICO-MECÁNICO E HIDRÁULICO, NUEVO SISTEMA DE VÁLVULA CHUCUA Ø14" CAJA 21 SUB TRAMO SUR | TIB | DM1 | HI | PL | 136 | V0 | TIB-DM1-HI-PL-136-V0 | 136 | 275 | acue_manijachucua136.dwg |  |  | TIB-DM1-HI-PL-05-V0
137 | DISEÑO GEOMÉTRICO-MECÁNICO E HIDRÁULICO, NUEVO SISTEMA DE MACROMEDIDOR DE CAUDAL CHUCUA CAJA 13 SUB TRAMO SUR | TIB | DM1 | HI | PL | 137 | V0 | TIB-DM1-HI-PL-137-V0 | 137 | 275 | acue_manijachucua137.dwg |  |  | TIB-DM1-HI-PL-06-V0
138 | DISEÑO GEOMÉTRICO-MECÁNICO E HIDRÁULICO, NUEVO SISTEMA DE PURGA 2 CHUCUA Ø4" CAJA 25 SUB TRAMO SUR | TIB | DM1 | HI | PL | 138 | V0 | TIB-DM1-HI-PL-138-V0 | 138 | 275 | acue_manijachucua138.dwg |  |  | TIB-DM1-HI-PL-07-V0
139 | DISEÑO GEOMÉTRICO-MECÁNICO E HIDRÁULICO NUEVO SISTEMA DE EMPATE DE MANIJA CON RED DE DISTRIBUCIÓN DE Ø8" CHUCUA CAJA 5 SUB TRAMO SUR | TIB | DM1 | HI | PL | 139 | V0 | TIB-DM1-HI-PL-139-V0 | 139 | 275 | acue_manijachucua139.dwg |  |  | TIB-DM1-HI-PL-08-V0
140 | DISEÑO ESTRUCTURAL NUEVO SISTEMA DE PURGA 1 CHUCUA Ø4" CAJA 24 SUB TRAMO SUR | TIB | DM1 | ES | PL | 140 | V0 | TIB-DM1-ES-PL-140-V0 | 140 | 275 | acue_manijachucua140.dwg |  |  | TIB-DM1-ES-PL-09-V0
141 | DISEÑO ESTRUCTURAL NUEVO SISTEMA DE VÁLVULA CHUCUA Ø14" CAJA 21 (PLANTA, CORTES Y DETALLES) SUB TRAMO SUR | TIB | DM1 | ES | PL | 141 | V0 | TIB-DM1-ES-PL-141-V0 | 141 | 275 | acue_manijachucua141.dwg |  |  | TIB-DM1-ES-PL-10-V0
142 | DISEÑO ESTRUCTURAL NUEVO SISTEMA DE MACROMEDIDOR DE CAUDAL CHUCUA CAJA 1 (PLANTA, CORTES Y DETALLES) SUB TRAMO SUR | TIB | DM1 | ES | PL | 142 | V0 | TIB-DM1-ES-PL-142-V0 | 142 | 275 | acue_manijachucua142.dwg |  |  | TIB-DM1-ES-PL-11-V0
143 | DISEÑO ESTRUCTURAL NUEVO SISTEMA DE PURGA CHUCUA Ø4" CAJA 25 (PLANTA, CORTES Y DETALLES) SUB TRAMO SUR | TIB | DM1 | ES | PL | 143 | V0 | TIB-DM1-ES-PL-143-V0 | 143 | 275 | acue_manijachucua143.dwg |  |  | TIB-DM1-ES-PL-12-V0
144 | DISEÑO ESTRUCTURAL NUEVO SISTEMA DE EMPATE DE MANIJA CON RED DE DISTRIBUCIÓN DE Ø8" CHUCUA CAJA 5 (PLANTA, CORTES Y DETALLES) SUB TRAMO SUR | TIB | DM1 | ES | PL | 144 | V0 | TIB-DM1-ES-PL-144-V0 | 144 | 275 | acue_manijachucua144.dwg |  |  | TIB-DM1-ES-PL-13-V0
145 | NUEVO SISTEMA DE MACROMEDIDOR DE CAUDAL CHUCUA CAJA 13 DIAGRAMA UNIFILAR SUB TRAMO SUR | TIB | DM1 | EL | PL | 145 | V0 | TIB-DM1-EL-PL-145-V0 | 145 | 275 | acue_manijachucua145.dwg |  |  | TIB-DM1-EL-PL-14-V0
146 | NUEVO SISTEMA DE MACROMEDIDOR DE CAUDAL CHUCUA CAJA 13 DIAGRAMA P&ID SUB TRAMO SUR | TIB | DM1 | EL | PL | 146 | V0 | TIB-DM1-EL-PL-146-V0 | 146 | 275 | acue_manijachucua146.dwg |  |  | TIB-DM1-EL-PL-15-V0
147 | NUEVO SISTEMA DE MACROMEDIDOR DE CAUDAL CHUCUA CAJA 13 LOCALIZACIÓN DE EQUIPOS SUB TRAMO SUR | TIB | DM1 | EL | PL | 147 | V0 | TIB-DM1-EL-PL-147-V0 | 147 | 275 | acue_manijachucua147.dwg |  |  | TIB-DM1-EL-PL-16-V0
148 | NUEVO SISTEMA DE MACROMEDIDOR DE CAUDAL CHUCUA CAJA 13 SISTEMA DE MALLA A TIERRA SUB TRAMO SUR | TIB | DM1 | EL | PL | 148 | V0 | TIB-DM1-EL-PL-148-V0 | 148 | 275 | acue_manijachucua148.dwg |  |  | TIB-DM1-EL-PL-17-V0
DISEÑOS CONEXIÓN VILLA DEL RÍO
149 | DISEÑO GEOMÉTRICO-MECÁNICO E HIDRÁULICO, NUEVO SISTEMA DE VÁLVULA VILLA DEL RÍO Ø12" CAJA 23 SUB TRAMO SUR | TIB | CN1 | HI | PL | 149 | V0 | TIB-CN1-HI-PL-149-V0 | 149 | 275 | acue_conexionvrío149.dwg |  |  | TIB-CN1-HI-PL-01-V0
150 | DISEÑO GEOMÉTRICO-MECÁNICO E HIDRÁULICO, NUEVO SISTEMA DE MACROMEDIDOR DE CAUDAL VILLA DEL RÍO CAJA 23A SUB TRAMO SUR | TIB | CN1 | HI | PL | 150 | V0 | TIB-CN1-HI-PL-150-V0 | 150 | 275 | acue_conexionvrío150.dwg |  |  | TIB-CN1-HI-PL-02-V0
151 | DISEÑO ESTRUCTURAL NUEVO SISTEMA DE VÁLVULA VILLA DEL RÍO Ø12" CAJA 23 ( PLANTA, CORTES Y DETALLES) SUB TRAMO SUR | TIB | CN1 | ES | PL | 151 | V0 | TIB-CN1-ES-PL-151-V0 | 151 | 275 | acue_conexionvrío151.dwg |  |  | TIB-CN1-ES-PL-03-V0
152 | DISEÑO ESTRUCTURAL NUEVO SISTEMA DE MACROMEDIDOR DE CAUDAL VILLA DEL RÍO CAJA 23A ( PLANTA, CORTES Y DETALLES) SUB TRAMO SUR | TIB | CN1 | ES | PL | 152 | V0 | TIB-CN1-ES-PL-152-V0 | 152 | 275 | acue_conexionvrío152.dwg |  |  | TIB-CN1-ES-PL-04-V0
153 | NUEVO SISTEMA DE MACROMEDIDOR DE CAUDAL VILLA DEL RÍO CAJA 23A DIAGRAMA UNIFILAR SUB TRAMO SUR | TIB | CN1 | EL | PL | 153 | V0 | TIB-CN1-EL-PL-153-V0 | 153 | 275 | acue_conexionvrío153.dwg |  |  | TIB-CN1-EL-PL-05-V0
154 | NUEVO SISTEMA DE MACROMEDIDOR DE CAUDAL VILLA DEL RÍO CAJA 23A DIAGRAMA P&ID SUB TRAMO SUR | TIB | CN1 | EL | PL | 154 | V0 | TIB-CN1-EL-PL-154-V0 | 154 | 275 | acue_conexionvrío154.dwg |  |  | TIB-CN1-EL-PL-06-V0
155 | NUEVO SISTEMA DE MACROMEDIDOR DE CAUDAL VILLA DEL RÍO CAJA 23A LOCALIZACIÓN DE EQUIPOS SUB TRAMO SUR | TIB | CN1 | EL | PL | 155 | V0 | TIB-CN1-EL-PL-155-V0 | 155 | 275 | acue_conexionvrío155.dwg |  |  | TIB-CN1-EL-PL-07-V0
156 | NUEVO SISTEMA DE MACROMEDIDOR DE CAUDAL VILLA DEL RÍO CAJA 23A SISTEMA DE MALLA A TIERRA SUB TRAMO SUR | TIB | CN1 | EL | PL | 156 | V0 | TIB-CN1-EL-PL-156-V0 | 156 | 275 | acue_conexionvrío156.dwg |  |  | TIB-CN1-EL-PL-08-V0
DISEÑOS CONEXIÓNES N°1 Y 2 AUTOPISTA SUR
157 | DISEÑO HIDRÁULICO PLANTA - PERFIL, CONEXIÓN 1 K0 + 000 - K0 + 102 Y CONEXIÓN 2 K0 + 000 - K0 + 023, AUTOPISTA SUR SUB TRAMO SUR | TIB | CN2 | HI | PL | 157 | V0 | TIB-CN2-HI-PL-157-V0 | 157 | 275 | acue_conexionautosur157.dwg |  |  | TIB-CN2-HI-PL-01-V0
158 | DISEÑO GEOMÉTRICO-MECÁNICO E HIDRÁULICO, NUEVO SISTEMA DE VÁLVULA 36"X36", CONEXIÓN 1 CAJA 7 SUB TRAMO SUR | TIB | CN2 | HI | PL | 158 | V0 | TIB-CN2-HI-PL-158-V0 | 158 | 275 | acue_conexionautosur158.dwg |  |  | TIB-CN2-HI-PL-02-V0
159 | DISEÑO GEOMÉTRICO-MECÁNICO E HIDRÁULICO, NUEVO SISTEMA DE VENTOSA Ø3", GLORIETA AV.VILLAVICENCIO CON AUTOPISTA SUR CAJA 1 SUB TRAMO SUR | TIB | CN2 | HI | PL | 159 | V0 | TIB-CN2-HI-PL-159-V0 | 159 | 275 | acue_conexionautosur159.dwg |  |  | TIB-CN2-HI-PL-03-V0
160 | DISEÑO GEOMÉTRICO-MECÁNICO E HIDRÁULICO, NUEVO SISTEMA DE VÁLVULA 48"X24", CONEXIÓN 2 CAJA 9 SUB TRAMO SUR | TIB | CN2 | HI | PL | 160 | V0 | TIB-CN2-HI-PL-160-V0 | 160 | 275 | acue_conexionautosur160.dwg |  |  | TIB-CN2-HI-PL-04-V0
161 | DISEÑO ESTRUCTURAL NUEVO SISTEMA DE VÁLVULA 36"X36", CONEXIÓN 1 CAJA 7 (PLANTA, CORTES Y DETALLES) SUB TRAMO SUR | TIB | CN2 | ES | PL | 161 | V0 | TIB-CN2-ES-PL-161-V0 | 161 | 275 | acue_conexionautosur161.dwg |  |  | TIB-CN2-ES-PL-05-V0
162 | DISEÑO ESTRUCTURAL NUEVO SISTEMA DE VÁLVULA 36"X36", CONEXIÓN 1 CAJA 7 (PLANTA, CORTES Y DETALLES) SUB TRAMO SUR | TIB | CN2 | ES | PL | 162 | V0 | TIB-CN2-ES-PL-162-V0 | 162 | 275 | acue_conexionautosur162.dwg |  |  | TIB-CN2-ES-PL-06-V0
163 | DISEÑO ESTRUCTURAL (PLANTA, CORTES Y DETALLES) CAJA 9 PARA VENTOSA Ø3", GLORIETA AV.VILLAVICENCIO CON AUTOPISTA SUR SUB TRAMO SUR | TIB | CN2 | ES | PL | 163 | V0 | TIB-CN2-ES-PL-163-V0 | 163 | 275 | acue_conexionautosur163.dwg |  |  | TIB-CN2-ES-PL-07-V0
164 | DISEÑO ESTRUCTURAL NUEVO SISTEMA DE VÁLVULA 24"X24", CONEXIÓN 2 CAJA 9 (PLANTA CORTES Y DETALLES) SUB TRAMO SUR | TIB | CN2 | ES | PL | 164 | V0 | TIB-CN2-ES-PL-164-V0 | 164 | 275 | acue_conexionautosur164.dwg |  |  | TIB-CN2-ES-PL-08-V0
DISEÑOS CONEXIÓN BARRÍO PERDOMO
165 | DISEÑO HIDRÁULICO PLANTA - PERFIL, CONEXION PERDOMO- PIPE RAMMING PASOS No. 1 Y No. 2 SUB TRAMO SUR | TIB | CN3 | HI | PL | 165 | V0 | TIB-CN3-HI-PL-165-V0 | 165 | 275 | acue_conexionperdomo165.dwg |  |  | TIB-CN3-HI-PL-01-V0
166 | DISEÑO GEOMÉTRICO-MECÁNICO E HIDRÁULICO, NUEVO SISTEMA DE MACROMEDIDOR DE CAUDAL PERDOMO-MADELENA CAJA 12 SUB TRAMO SUR | TIB | CN3 | HI | PL | 166 | V0 | TIB-CN3-HI-PL-166-V0 | 166 | 275 | acue_conexionperdomo166.dwg |  |  | TIB-CN3-HI-PL-02-V0
167 | DISEÑO GEOMÉTRICO-MECÁNICO E HIDRÁULICO, NUEVO SISTEMA DE VÁLVULA EN LÍNEA Ø12", AV VILLAVICENCIO COSTADO NORTE-PERDOMO CAJA 16 SUB TRAMO SUR | TIB | CN3 | HI | PL | 167 | V0 | TIB-CN3-HI-PL-167-V0 | 167 | 275 | acue_conexionperdomo167.dwg |  |  | TIB-CN3-HI-PL-03-V0
168 | DISEÑO GEOMÉTRICO-MECÁNICO E HIDRÁULICO, NUEVO SISTEMA DE VÁLVULA EN LÍNEA Ø12", AV VILLAVICENCIO COSTADO NORTE-PERDOMO CAJA 17 SUB TRAMO SUR | TIB | CN3 | HI | PL | 168 | V0 | TIB-CN3-HI-PL-168-V0 | 168 | 275 | acue_conexionperdomo168.dwg |  |  | TIB-CN3-HI-PL-04-V0
169 | DISEÑO GEOMÉTRICO-MECÁNICO E HIDRÁULICO, NUEVO SISTEMA DE VÁLVULA EN LÍNEA Ø12", AV VILLAVICENCIO COSTADO NORTE-PERDOMO CAJA 18 SUB TRAMO SUR | TIB | CN3 | HI | PL | 169 | V0 | TIB-CN3-HI-PL-169-V0 | 169 | 275 | acue_conexionperdomo169.dwg |  |  | TIB-CN3-HI-PL-05-V0
170 | DISEÑO GEOMÉTRICO-MECÁNICO E HIDRÁULICO, NUEVO SISTEMA DE VÁLVULA EN LÍNEA Ø8", AV VILLAVICENCIO COSTADO SUR-PERDOMO CAJA 19 SUB TRAMO SUR | TIB | CN3 | HI | PL | 170 | V0 | TIB-CN3-HI-PL-170-V0 | 170 | 275 | acue_conexionperdomo170.dwg |  |  | TIB-CN3-HI-PL-06-V0
171 | DISEÑO ESTRUCTURAL NUEVO SISTEMA DE MACROMEDIDOR DE CAUDAL PERDOMO-MADELENA CAJA 12 (PLANTA, CORTES Y DETALLES) SUB TRAMO SUR | TIB | CN3 | ES | PL | 171 | V0 | TIB-CN3-ES-PL-171-V0 | 171 | 275 | acue_conexionperdomo171.dwg |  |  | TIB-CN3-ES-PL-07-V0
172 | DISEÑO ESTRUCTURAL NUEVO SISTEMA DE VÁLVULA EN LÍNEA Ø12", AV VILLAVICENCIO COSTADO NORTE-PERDOMO CAJA 16 (PLANTA, CORTES Y DETALLES) SUB TRAMO SUR | TIB | CN3 | ES | PL | 172 | V0 | TIB-CN3-ES-PL-172-V0 | 172 | 275 | acue_conexionperdomo172.dwg |  |  | TIB-CN3-ES-PL-08-V0
173 | DISEÑO ESTRUCTURAL NUEVO SISTEMA DE VÁLVULA EN LÍNEA Ø12", AV VILLAVICENCIO COSTADO NORTE-PERDOMO CAJA 17 (PLANTA, CORTES Y DETALLES) SUB TRAMO SUR | TIB | CN3 | ES | PL | 173 | V0 | TIB-CN3-ES-PL-173-V0 | 173 | 275 | acue_conexionperdomo173.dwg |  |  | TIB-CN3-ES-PL-09-V0
174 | DISEÑO ESTRUCTURAL NUEVO SISTEMA DE VÁLVULA EN LÍNEA Ø12", AV VILLAVICENCIO COSTADO NORTE-PERDOMO CAJA 18 (PLANTA, CORTES Y DETALLES) SUB TRAMO SUR | TIB | CN3 | ES | PL | 174 | V0 | TIB-CN3-ES-PL-174-V0 | 174 | 275 | acue_conexionperdomo174.dwg |  |  | TIB-CN3-ES-PL-10-V0
175 | DISEÑO ESTRUCTURAL NUEVO SISTEMA DE VÁLVULA EN LÍNEA Ø8", AV VILLAVICENCIO COSTADO SUR-PERDOMO CAJA 19 (PLANTA, CORTES Y DETALLES) SUB TRAMO SUR | TIB | CN3 | ES | PL | 175 | V0 | TIB-CN3-ES-PL-175-V0 | 175 | 275 | acue_conexionperdomo175.dwg |  |  | TIB-CN3-ES-PL-11-V0
176 | NUEVO SISTEMA DE MACROMEDIDOR DE CAUDAL PERDOMO-MADELENA CAJA 12 DIAGRAMA UNIFILAR SUB TRAMO SUR | TIB | CN3 | EL | PL | 176 | V0 | TIB-CN3-EL-PL-176-V0 | 176 | 275 | acue_conexionperdomo176.dwg |  |  | TIB-CN3-EL-PL-12-V0
177 | NUEVO SISTEMA DE MACROMEDIDOR DE CAUDAL PERDOMO-MADELENA CAJA 12 DIAGRAMA P&ID SUB TRAMO SUR | TIB | CN3 | EL | PL | 177 | V0 | TIB-CN3-EL-PL-177-V0 | 177 | 275 | acue_conexionperdomo177.dwg |  |  | TIB-CN3-EL-PL-13-V0
178 | NUEVO SISTEMA DE MACROMEDIDOR DE CAUDAL PERDOMO-MADELENA CAJA 12 LOCALIZACIÓN DE EQUIPOS SUB TRAMO SUR | TIB | CN3 | EL | PL | 178 | V0 | TIB-CN3-EL-PL-178-V0 | 178 | 275 | acue_conexionperdomo178.dwg |  |  | TIB-CN3-EL-PL-14-V0
179 | NUEVO SISTEMA DE MACROMEDIDOR DE CAUDAL PERDOMO-MADELENA CAJA 12 SISTEMA DE MALLA A TIERRA SUB TRAMO SUR | TIB | CN3 | EL | PL | 179 | V0 | TIB-CN3-EL-PL-179-V0 | 179 | 275 | acue_conexionperdomo179.dwg |  |  | TIB-CN3-EL-PL-15-V0
DISEÑOS CONEXIÓN REFUERZO TUNAL - SAN FRANCISCO AV BOYACA CON AV FERRROCARRÍL
180 | DISEÑO PIPE RAMMING PLANTA - PERFIL CONEXIÓN REFUERZO TUNAL-SAN FRANCISCO POR AVENIDA BOYACA SUB TRAMO SUR | TIB | CN4 | HI | PL | 180 | V0 | TIB-CN4-HI-PL-180-V0 | 180 | 275 | acue_conexionavboyaca180.dwg |  |  | TIB-CN4-HI-PL-01-V0
181 | DISEÑO GEOMÉTRICO-MECÁNICO E HIDRÁULICO, NUEVO SISTEMA DE CONEXIÓN POR AV BOYACA CON AV FERRROCARRÍL ∅42"XØ24" CAJA 6 SUB TRAMO SUR | TIB | CN4 | HI | PL | 181 | V0 | TIB-CN4-HI-PL-181-V0 | 181 | 275 | acue_conexionavboyaca181.dwg |  |  | TIB-CN4-HI-PL-02-V0
182 | DISEÑO ESTRUCTURAL NUEVO SISTEMA DE CONEXIÓN POR AV BOYACA CON AV FERRROCARRÍL ∅42" X 24" CAJA 6 (PLANTA, CORTES Y DETALLES) SUB TRAMO SUR | TIB | CN4 | ES | PL | 182 | V0 | TIB-CN4-ES-PL-182-V0 | 182 | 275 | acue_conexionavboyaca182.dwg |  |  | TIB-CN4-ES-PL-03-V0
DISEÑOS MANIJA REFUERZO SIERRA MORENA
183 | DISEÑO HIDRÁULICO MANIJA SIERRA MORENA, PLANTA - PERFIL, K0 + 000 - K0 + 320 SUB TRAMO SUR | TIB | DM2 | HI | PL | 183 | V0 | TIB-DM2-HI-PL-183-V0 | 183 | 275 | acue_manijasierramorena183.dwg |  |  | TIB-DM2-HI-PL-01-V0
184 | DISEÑO HIDRÁULICO MANIJA SIERRA MORENA, PLANTA - PERFIL, K0 + 320 - K0 + 650 SUB TRAMO SUR | TIB | DM2 | HI | PL | 184 | V0 | TIB-DM2-HI-PL-184-V0 | 184 | 275 | acue_manijasierramorena184.dwg |  |  | TIB-DM2-HI-PL-02-V0
185 | DISEÑO HIDRÁULICO MANIJA SIERRA MORENA, PLANTA-PERFIL,K0+650-K0+783 SUB TRAMO SUR | TIB | DM2 | HI | PL | 185 | V0 | TIB-DM2-HI-PL-185-V0 | 185 | 275 | acue_manijasierramorena185.dwg |  |  | TIB-DM2-HI-PL-03-V0
186 | DISEÑO HIDRÁULICO PLANTA - PERFIL DESCARGAS SISTEMA DE PURGAS SUB TRAMO SUR | TIB | DM2 | HI | PL | 186 | V0 | TIB-DM2-HI-PL-186-V0 | 186 | 275 | acue_manijasierramorena186.dwg |  |  | TIB-DM2-HI-PL-04-V0
187 | DISEÑO GEOMÉTRICO-MECÁNICO E HIDRÁULICO, NUEVO SISTEMA DE CONEXION DESDE TUBERIA DE ALIMENTACION TANQUE CASABLANCA 60"X36" CAJA 1A SUB TRAMO SUR | TIB | DM2 | HI | PL | 187 | V0 | TIB-DM2-HI-PL-187-V0 | 187 | 275 | acue_manijasierramorena187.dwg |  |  | TIB-DM2-HI-PL-05-V0
188 | DISEÑO GEOMÉTRICO-MECÁNICO E HIDRÁULICO, NUEVO SISTEMA DE VENTOSA 1 Ø3", MANIJA SIERRA MORENA SUB TRAMO SUR | TIB | DM2 | HI | PL | 188 | V0 | TIB-DM2-HI-PL-188-V0 | 188 | 275 | acue_manijasierramorena188.dwg |  |  | TIB-DM2-HI-PL-06-V0
189 | DISEÑO GEOMÉTRICO-MECÁNICO E HIDRÁULICO, NUEVO SISTEMA DE CONEXION DESDE TUBERIA DE ALIMENTACION TANQUE CASABLANCA 60"X36" CAJA 1 MANIJA SIERRA MORENA SUB TRAMO SUR | TIB | DM2 | HI | PL | 189 | V0 | TIB-DM2-HI-PL-189-V0 | 189 | 275 | acue_manijasierramorena189.dwg |  |  | TIB-DM2-HI-PL-07-V0
190 | DISEÑO GEOMÉTRICO-MECÁNICO E HIDRÁULICO, NUEVO SISTEMA DE CONEXIÓN 36" X 36" ALIMENTACION BOMBEO SIERRA MORENA CAJA 2 SUB TRAMO SUR | TIB | DM2 | HI | PL | 190 | V0 | TIB-DM2-HI-PL-190-V0 | 190 | 275 | acue_manijasierramorena190.dwg |  |  | TIB-DM2-HI-PL-08-V0
191 | DISEÑO GEOMÉTRICO-MECÁNICO E HIDRÁULICO, NUEVO SISTEMA DE PURGA 1 Ø4" MANIJA SIERRA MORENA SUB TRAMO SUR | TIB | DM2 | HI | PL | 191 | V0 | TIB-DM2-HI-PL-191-V0 | 191 | 275 | acue_manijasierramorena191.dwg |  |  | TIB-DM2-HI-PL-09-V0
192 | DISEÑO GEOMÉTRICO-MECÁNICO E HIDRÁULICO, NUEVO SISTEMA DE VENTOSA 2 Ø3" MANIJA SIERRA MORENA SUB TRAMO SUR | TIB | DM2 | HI | PL | 192 | V0 | TIB-DM2-HI-PL-192-V0 | 192 | 275 | acue_manijasierramorena192.dwg |  |  | TIB-DM2-HI-PL-10-V0
193 | DISEÑO GEOMÉTRICO-MECÁNICO E HIDRÁULICO, NUEVO SISTEMA DE CONEXION 24" X 12" CON DERIVACION CANDELARIA LA NUEVA CAJA 3 MANIJA SIERRA MORENA SUB TRAMO SUR | TIB | DM2 | HI | PL | 193 | V0 | TIB-DM2-HI-PL-193-V0 | 193 | 275 | acue_manijasierramorena193.dwg |  |  | TIB-DM2-HI-PL-11-V0
194 | DISEÑO GEOMÉTRICO-MECÁNICO E HIDRÁULICO, NUEVO SISTEMA DE PURGA 2 Ø4" MANIJA SIERRA MORENA SUB TRAMO SUR | TIB | DM2 | HI | PL | 194 | V0 | TIB-DM2-HI-PL-194-V0 | 194 | 275 | acue_manijasierramorena194.dwg |  |  | TIB-DM2-HI-PL-12-V0
195 | DISEÑO GEOMÉTRICO-MECÁNICO E HIDRÁULICO, NUEVO SISTEMA DE VENTOSA 3 Ø3" MANIJA SIERRA MORENA SUB TRAMO SUR | TIB | DM2 | HI | PL | 195 | V0 | TIB-DM2-HI-PL-195-V0 | 195 | 275 | acue_manijasierramorena195.dwg |  |  | TIB-DM2-HI-PL-13-V0
196 | DISEÑO GEOMÉTRICO-MECÁNICO E HIDRÁULICO, NUEVO SISTEMA DE MACROMEDIDOR DE CAUDAL MANIJA SIERRA MORENA SUB TRAMO SUR | TIB | DM2 | HI | PL | 196 | V0 | TIB-DM2-HI-PL-196-V0 | 196 | 275 | acue_manijasierramorena196.dwg |  |  | TIB-DM2-HI-PL-14-V0
197 | DISEÑO GEOMÉTRICO-MECÁNICO E HIDRÁULICO, NUEVO SISTEMA DE PURGA 3 Ø4" MANIJA SIERRA MORENA SUB TRAMO SUR | TIB | DM2 | HI | PL | 197 | V0 | TIB-DM2-HI-PL-197-V0 | 197 | 275 | acue_manijasierramorena197.dwg |  |  | TIB-DM2-HI-PL-15-V0
198 | DISEÑO GEOMÉTRICO-MECÁNICO E HIDRÁULICO, NUEVO SISTEMA DE CONEXION 24"X24" CON TUBERIA DE REFUERZO TUNAL CAJA 4 MANIJA SIERRA MORENA SUB TRAMO SUR | TIB | DM2 | HI | PL | 198 | V0 | TIB-DM2-HI-PL-198-V0 | 198 | 275 | acue_manijasierramorena198.dwg |  |  | TIB-DM2-HI-PL-16-V0
199 | DISEÑO HIDRÁULICO Y MECÁNICO, REHABILITACION SISTEMA DERIVACION D=24" REFUERZO AL TUNAL Y CONEXION TEMPORAL D=8" SUMINISTRO A PERDOMO CAJA 14 SUB TRAMO SUR | TIB | DM2 | HI | PL | 199 | V0 | TIB-DM2-HI-PL-199-V0 | 199 | 275 | acue_manijasierramorena199.dwg |  |  | TIB-DM2-HI-PL-17-V0
200 | DISEÑO ESTRUCTURAL NUEVO SISTEMA DE CONEXION DESDE TUBERIA DE ALIMENTACION TANQUE CASABLANCA 60"X36" CAJA 1A (PLANTA, CORTES Y DETALLES)1 DE 2 SUB TRAMO SUR | TIB | DM2 | ES | PL | 200 | V0 | TIB-DM2-ES-PL-200-V0 | 200 | 275 | acue_manijasierramorena200.dwg |  |  | TIB-DM2-ES-PL-18-V0
201 | DISEÑO ESTRUCTURAL NUEVO SISTEMA DE CONEXION DESDE TUBERIA DE ALIMENTACION TANQUE CASABLANCA 60"X36" CAJA 1A (PLANTA, CORTES Y DETALLES)2 DE 2 SUB TRAMO SUR | TIB | DM2 | ES | PL | 201 | V0 | TIB-DM2-ES-PL-201-V0 | 201 | 275 | acue_manijasierramorena201.dwg |  |  | TIB-DM2-ES-PL-19-V0
202 | DISEÑO ESTRUCTURAL NUEVO SISTEMA DE VENTOSA 1 Ø3" (PLANTA, CORTES Y DETALLES) SUB TRAMO SUR | TIB | DM2 | ES | PL | 202 | V0 | TIB-DM2-ES-PL-202-V0 | 202 | 275 | acue_manijasierramorena202.dwg |  |  | TIB-DM2-ES-PL-20-V0
203 | DISEÑO ESTRUCTURAL NUEVO SISTEMA DE CONEXION DESDE TUBERIA DE ALIMENTACION TANQUE CASABLANCA 60"X36" CAJA 1 (PLANTA, CORTES Y DETALLES) 1 DE 2 SUB TRAMO SUR | TIB | DM2 | ES | PL | 203 | V0 | TIB-DM2-ES-PL-203-V0 | 203 | 275 | acue_manijasierramorena203.dwg |  |  | TIB-DM2-ES-PL-21-V0
204 | DISEÑO ESTRUCTURAL NUEVO SISTEMA DE CONEXION DESDE TUBERIA DE ALIMENTACION TANQUE CASABLANCA 60"X36" CAJA 1 (PLANTA, CORTES Y DETALLES) 2 DE 2 SUB TRAMO SUR | TIB | DM2 | ES | PL | 204 | V0 | TIB-DM2-ES-PL-204-V0 | 204 | 275 | acue_manijasierramorena204.dwg |  |  | TIB-DM2-ES-PL-22-V0
205 | DISEÑO ESTRUCTURAL NUEVO SISTEMA DE CONEXIÓN 36" X 36" ALIMENTACION BOMBEO SIERRA MORENA CAJA 2 (PLANTA, CORTES Y DETALLES) SUB TRAMO SUR | TIB | DM2 | ES | PL | 205 | V0 | TIB-DM2-ES-PL-205-V0 | 205 | 275 | acue_manijasierramorena205.dwg |  |  | TIB-DM2-ES-PL-23-V0
206 | DISEÑO ESTRUCTURAL NUEVO SISTEMA DE PURGA 1 Ø4" (PLANTA, CORTES Y DETALLES) SUB TRAMO SUR | TIB | DM2 | ES | PL | 206 | V0 | TIB-DM2-ES-PL-206-V0 | 206 | 275 | acue_manijasierramorena206.dwg |  |  | TIB-DM2-ES-PL-24-V0
207 | DISEÑO ESTRUCTURAL NUEVO SISTEMA DE VENTOSA 2 Ø3" (PLANTA, CORTES Y DETALLES) SUB TRAMO SUR | TIB | DM2 | ES | PL | 207 | V0 | TIB-DM2-ES-PL-207-V0 | 207 | 275 | acue_manijasierramorena207.dwg |  |  | TIB-DM2-ES-PL-25-V0
208 | DISEÑO ESTRUCTURAL NUEVO SISTEMA DE CONEXION 24" X 12" CON DERIVACION CANDELARIA LA NUEVA CAJA 3 (PLANTA, CORTES Y DETALLES) SUB TRAMO SUR | TIB | DM2 | ES | PL | 208 | V0 | TIB-DM2-ES-PL-208-V0 | 208 | 275 | acue_manijasierramorena208.dwg |  |  | TIB-DM2-ES-PL-26-V0
209 | DISEÑO ESTRUCTURAL NUEVO SISTEMA DE PURGA 2 Ø4" (PLANTA, CORTES Y DETALLES) SUB TRAMO SUR | TIB | DM2 | ES | PL | 209 | V0 | TIB-DM2-ES-PL-209-V0 | 209 | 275 | acue_manijasierramorena209.dwg |  |  | TIB-DM2-ES-PL-27-V0
210 | DISEÑO ESTRUCTURAL NUEVO SISTEMA DE VENTOSA 3 Ø3" (PLANTA, CORTES Y DETALLES) SUB TRAMO SUR | TIB | DM2 | ES | PL | 210 | V0 | TIB-DM2-ES-PL-210-V0 | 210 | 275 | acue_manijasierramorena210.dwg |  |  | TIB-DM2-ES-PL-28-V0
211 | DISEÑO ESTRUCTURAL NUEVO SISTEMA DE MACROMEDIDOR DE CAUDAL MANIJA SIERRA MORENA (PLANTA, CORTES Y DETALLES) 1 DE 2 SUB TRAMO SUR | TIB | DM2 | ES | PL | 211 | V0 | TIB-DM2-ES-PL-211-V0 | 211 | 275 | acue_manijasierramorena211.dwg |  |  | TIB-DM2-ES-PL-29-V0
212 | DISEÑO ESTRUCTURAL NUEVO SISTEMA DE MACROMEDIDOR DE CAUDAL MANIJA SIERRA MORENA (PLANTA, CORTES Y DETALLES) 2 DE 2 SUB TRAMO SUR | TIB | DM2 | ES | PL | 212 | V0 | TIB-DM2-ES-PL-212-V0 | 212 | 275 | acue_manijasierramorena212.dwg |  |  | TIB-DM2-ES-PL-30-V0
213 | DISEÑO ESTRUCTURAL NUEVO SISTEMA DE PURGA 3 Ø4" (PNATA, CORTES Y DETALLES) SUB TRAMO SUR | TIB | DM2 | ES | PL | 213 | V0 | TIB-DM2-ES-PL-213-V0 | 213 | 275 | acue_manijasierramorena213.dwg |  |  | TIB-DM2-ES-PL-31-V0
214 | DISEÑO ESTRUCTURAL NUEVO SISTEMA DE CONEXION 24"X24" CON TUBERIA DE REFUERZO TUNAL CAJA 4 (PLANTA, CORTES Y DETALLES) SUB TRAMO SUR | TIB | DM2 | ES | PL | 214 | V0 | TIB-DM2-ES-PL-214-V0 | 214 | 275 | acue_manijasierramorena214.dwg |  |  | TIB-DM2-ES-PL-32-V0
215 | CAJA MACROMEDICIÓN EN DERIVACIÓN DIAGRAMA UNIFILAR CANDELARIA LA NUEVA SUB TRAMO SUR | TIB | DM2 | EL | PL | 215 | V0 | TIB-DM2-EL-PL-215-V0 | 215 | 275 | acue_manijasierramorena215.dwg |  |  | TIB-DM2-EL-PL-33-V0
216 | CAJA MACROMEDICIÓN EN DERIVACIÓN DIAGRAMA P&ID CANDELARIA LA NUEVA SUB TRAMO SUR | TIB | DM2 | EL | PL | 216 | V0 | TIB-DM2-EL-PL-216-V0 | 216 | 275 | acue_manijasierramorena216.dwg |  |  | TIB-DM2-EL-PL-34-V0
217 | CAJA DE MACROMEDICÓN EN DERIVACIÓN - LOCALIZACIÓN DE EQUIPOS CAJA SENSORES EXISTENTE Y CÁMARA SECA PROYECTADA - CANDELARIA LA NUEVA SUB TRAMO SUR | TIB | DM2 | EL | PL | 217 | V0 | TIB-DM2-EL-PL-217-V0 | 217 | 275 | acue_manijasierramorena217.dwg |  |  | TIB-DM2-EL-PL-35-V0
218 | DIAGRAMA UNIFILAR, NUEVO SISTEMA DE MACROMEDIDOR DE CAUDAL SUB TRAMO SUR | TIB | DM2 | EL | PL | 218 | V0 | TIB-DM2-EL-PL-218-V0 | 218 | 275 | acue_manijasierramorena218.dwg |  |  | TIB-DM2-EL-PL-36-V0
219 | DIAGRAMA P&ID, NUEVO SISTEMA DE MACROMEDIDOR DE CAUDAL SUB TRAMO SUR | TIB | DM2 | EL | PL | 219 | V0 | TIB-DM2-EL-PL-219-V0 | 219 | 275 | acue_manijasierramorena219.dwg |  |  | TIB-DM2-EL-PL-37-V0
220 | LOCALIZACIÓN DE EQUIPOS CAJA SENSORES EXISTENTE Y CÁMARA SECA PROYECTADA, NUEVO SISTEMA DE MACROMEDIDOR DE CAUDAL SUB TRAMO SUR | TIB | DM2 | EL | PL | 220 | V0 | TIB-DM2-EL-PL-220-V0 | 220 | 275 | acue_manijasierramorena220.dwg |  |  | TIB-DM2-EL-PL-38-V0
PLANOS TEMATICOS
221 | LÍNEA TIBITOC - CASA BLANCA - SUB TRAMO SUR, PLANTA - PERFIL ESTRATIGRÁFICO, K48+000.00 - K48+380.00 | TIB | PE | GT | PL | 221 | V0 | TIB-PE-GT-PL-221-V0 | 221 | 275 | acue_ptematicos221.dwg |  |  | TIB-PE-GT-PL-01-V0
222 | LÍNEA TIBITOC - CASA BLANCA - SUB TRAMO SUR, PLANTA - PERFIL ESTRATIGRÁFICO,K48+360.00 - K48+720.00 | TIB | PE | GT | PL | 222 | V0 | TIB-PE-GT-PL-222-V0 | 222 | 275 | acue_ptematicos222.dwg |  |  | TIB-PE-GT-PL-02-V0
223 | LÍNEA TIBITOC - CASA BLANCA - SUB TRAMO SUR, PLANTA - PERFIL ESTRATIGRÁFICO, K48+680.00 - K49+060.00 | TIB | PE | GT | PL | 223 | V0 | TIB-PE-GT-PL-223-V0 | 223 | 275 | acue_ptematicos223.dwg |  |  | TIB-PE-GT-PL-03-V0
224 | LÍNEA TIBITOC - CASA BLANCA - SUB TRAMO SUR, PLANTA - PERFIL ESTRATIGRÁFICO,K49+030.00 - K49+400.00 | TIB | PE | GT | PL | 224 | V0 | TIB-PE-GT-PL-224-V0 | 224 | 275 | acue_ptematicos224.dwg |  |  | TIB-PE-GT-PL-04-V0
225 | LÍNEA TIBITOC - CASA BLANCA - SUB TRAMO SUR, PLANTA - PERFIL ESTRATIGRÁFICO, K49+360.00 - K49+730.00 | TIB | PE | GT | PL | 225 | V0 | TIB-PE-GT-PL-225-V0 | 225 | 275 | acue_ptematicos225.dwg |  |  | TIB-PE-GT-PL-05-V0
226 | LÍNEA TIBITOC - CASA BLANCA - SUB TRAMO SUR, PLANTA - PERFIL ESTRATIGRÁFICO, K49+700.00 - K50+090.00 | TIB | PE | GT | PL | 226 | V0 | TIB-PE-GT-PL-226-V0 | 226 | 275 | acue_ptematicos226.dwg |  |  | TIB-PE-GT-PL-06-V0
227 | LÍNEA TIBITOC - CASA BLANCA - SUB TRAMO SUR, PLANTA - PERFIL ESTRATIGRÁFICO K50+040.00 - K50+450.00 | TIB | PE | GT | PL | 227 | V0 | TIB-PE-GT-PL-227-V0 | 227 | 275 | acue_ptematicos227.dwg |  |  | TIB-PE-GT-PL-07-V0
228 | LÍNEA TIBITOC - CASA BLANCA - SUB TRAMO SUR, PLANTA - PERFIL ESTRATIGRÁFICO K50+420.00 - K50+790.00 | TIB | PE | GT | PL | 228 | V0 | TIB-PE-GT-PL-228-V0 | 228 | 275 | acue_ptematicos228.dwg |  |  | TIB-PE-GT-PL-08-V0
229 | LÍNEA TIBITOC - CASA BLANCA - SUB TRAMO SUR, PLANTA - PERFIL ESTRATIGRÁFICO, K50+770.00 - K51+130.00 | TIB | PE | GT | PL | 229 | V0 | TIB-PE-GT-PL-229-V0 | 229 | 275 | acue_ptematicos229.dwg |  |  | TIB-PE-GT-PL-09-V0
230 | LÍNEA TIBITOC - CASA BLANCA - SUB TRAMO SUR, PLANTA - PERFIL ESTRATIGRÁFICO, K51+110.00 - K51+480.00 | TIB | PE | GT | PL | 230 | V0 | TIB-PE-GT-PL-230-V0 | 230 | 275 | acue_ptematicos230.dwg |  |  | TIB-PE-GT-PL-10-V0
231 | LÍNEA TIBITOC - CASA BLANCA - SUB TRAMO SUR, PLANTA - PERFIL ESTRATIGRÁFICO, K51+450.00 - K51+820.00 | TIB | PE | GT | PL | 231 | V0 | TIB-PE-GT-PL-231-V0 | 231 | 275 | acue_ptematicos231.dwg |  |  | TIB-PE-GT-PL-11-V0
232 | LÍNEA TIBITOC - CASA BLANCA - SUB TRAMO SUR, PLANTA - PERFIL ESTRATIGRÁFICO, K51+800.00 - K52+170.00 | TIB | PE | GT | PL | 232 | V0 | TIB-PE-GT-PL-232-V0 | 232 | 275 | acue_ptematicos232.dwg |  |  | TIB-PE-GT-PL-12-V0
233 | LÍNEA TIBITOC - CASA BLANCA - SUB TRAMO SUR, PLANTA - PERFIL ESTRATIGRÁFICO K51+960.00 - K52+370.00 | TIB | PE | GT | PL | 233 | V0 | TIB-PE-GT-PL-233-V0 | 233 | 275 | acue_ptematicos233.dwg |  |  | TIB-PE-GT-PL-13-V0
234 | PMA- LOCALIZACIÓN GENERAL-SUB TRAMO SUR | TIB | AM | HI | PL | 234 | V0 | TIB-AM-HI-PL-234-V0 | 234 | 275 | acue_ptematicos234.dwg |  |  | TIB-AM-HI-PL-14-V0
235 | PMA- ÁREAS DE INFLUENCIA DIRECTA E INDIRECTA-SUB TRAMO SUR | TIB | AM | HI | PL | 235 | V0 | TIB-AM-HI-PL-235-V0 | 235 | 275 | acue_ptematicos235.dwg |  |  | TIB-AM-HI-PL-15-V0
236 | PMA- INVENTARÍO FORESTAL-SUB TRAMO SUR | TIB | AM | HI | PL | 236 | V0 | TIB-AM-HI-PL-236-V0 | 236 | 275 | acue_ptematicos236.dwg |  |  | TIB-AM-HI-PL-16-V0
237 | PMA-ZONIFICACIÓN DE POTENCIAL ARQUEOLÓGICO 1 DE 2-SUB TRAMO SUR | TIB | AM | HI | PL | 237 | V0 | TIB-AM-HI-PL-237-V0 | 237 | 275 | acue_ptematicos237.dwg |  |  | TIB-AM-HI-PL-17-V0
238 | PMA-ZONIFICACIÓN DE POTENCIAL ARQUEOLÓGICO 2 DE 2-SUB TRAMO SUR | TIB | AM | HI | PL | 238 | V0 | TIB-AM-HI-PL-238-V0 | 238 | 275 | acue_ptematicos238.dwg |  |  | TIB-AM-HI-PL-18-V0
239 | PMA-SECTORES HIDRÁULICOS AREA DE INFLUENCIA-SUB TRAMO SUR | TIB | AM | HI | PL | 239 | V0 | TIB-AM-HI-PL-239-V0 | 239 | 275 | acue_ptematicos239.dwg |  |  | TIB-AM-HI-PL-19-V0
240 | PASO ELEVADO SOBRE RÍO TUNJUELO PLANTA PERFIL GEOTÉCNICO | TIB | PE | GT | PL | 240 | V0 | TIB-PE-GT-PL-240-V0 | 240 | 275 | acue_ptematicos240.dwg |  |  | TIB-PE-GT-PL-20-V0
PLANOS TÍPICOS
241 | DISEÑO ESTRUCTURAL DETALLES TÍPICOS ESTRUCTURALES COMPLEMENTARÍOS PARA CAJAS | TIB | PT | ES | PL | 241 | V0 | TIB-PT-ES-PL-241-V0 | 241 | 275 | acue_ptipicos241.dwg |  |  | TIB-PT-ES-PL-01-V0
242 | DETALLE DE SOLDADURAS | TIB | PT | MC | PL | 242 | V0 | TIB-PT-MC-PL-242-V0 | 242 | 275 | acue_ptipicos242.dwg |  |  | TIB-PT-MC-PL-02-V0
243 | PROCEDIMIENTO CONSTRUCTIVO CAJA PARA BOCA DE ACCESO | TIB | PT | MC | PL | 243 | V0 | TIB-PT-MC-PL-243-V0 | 243 | 275 | acue_ptipicos243.dwg |  |  | TIB-PT-MC-PL-03-V0
244 | PROCEDIMIENTO CONSTRUCTIVO CAJA PARA VENTOSA | TIB | PT | MC | PL | 244 | V0 | TIB-PT-MC-PL-244-V0 | 244 | 275 | acue_ptipicos244.dwg |  |  | TIB-PT-MC-PL-04-V0
245 | PROCEDIMIENTO CONSTRUCTIVO CAJA PARA PITOMETRO | TIB | PT | MC | PL | 245 | V0 | TIB-PT-MC-PL-245-V0 | 245 | 275 | acue_ptipicos245.dwg |  |  | TIB-PT-MC-PL-05-V0
246 | PROCEDIMIENTO CONSTRUCTIVO CAJA PARA SALIDA RADIAL | TIB | PT | MC | PL | 246 | V0 | TIB-PT-MC-PL-246-V0 | 246 | 275 | acue_ptipicos246.dwg |  |  | TIB-PT-MC-PL-06-V0
247 | PROCEDIMIENTO CONSTRUCTIVO CAJA PARA SALIDA TANGENCIAL | TIB | PT | MC | PL | 247 | V0 | TIB-PT-MC-PL-247-V0 | 247 | 275 | acue_ptipicos247.dwg |  |  | TIB-PT-MC-PL-07-V0
248 | SECCIONES TIPICAS DE INSTALACIÓN DE TUBERÍAS, TIPOS DE ENTIBADOS, ANCLAJES PARA ACCESORÍOS | TIB | PT | GT | PL | 248 | V0 | TIB-PT-GT-PL-248-V0 | 248 | 275 | acue_ptipicos248.dwg |  |  | TIB-PT-GT-PL-08-V0
249 | DETALLES PLATINAS DE ORIFICIOS PARA BY PASES Y PURGAS | TIB | PT | HI | PL | 249 | V0 | TIB-PT-HI-PL-249-V0 | 249 | 275 | acue_ptipicos249.dwg |  |  | TIB-PT-HI-PL-09-V0
250 | DETALLES TÍPICOS PARA REHABILITACIÓN Ø78" a Øi=1800mm | TIB | PT | HI | PL | 250 | V0 | TIB-PT-HI-PL-250-V0 | 250 | 275 | acue_ptipicos250.dwg |  |  | TIB-PT-HI-PL-10-V0
251 | PLANTA Y CORTES ENTIBADOS CAJAS DE LANZAMIENTO Y VENTILACIÓN | TIB | PT | GT | PL | 251 | V0 | TIB-PT-GT-PL-251-V0 | 251 | 275 | acue_ptipicos251.dwg |  |  | TIB-PT-GT-PL-11-V0
252 | PLANTA Y CORTES ENTIBADOS CAJAS DE LANZAMIENTO Y RECEPCIÓN-PIPERAMMING | TIB | PT | GT | PL | 252 | V0 | TIB-PT-GT-PL-252-V0 | 252 | 275 | acue_ptipicos252.dwg |  |  | TIB-PT-GT-PL-12-V0
253 | DETALLE TÍPICO CAJA PARA TABLEROS ELECTRICOS MACROMEDIDOR SUB TRAMO SUR | TIB | PT | EL | PL | 253 | V0 | TIB-PT-EL-PL-253-V0 | 253 | 275 | acue_ptipicos253.dwg |  |  | TIB-PT-EL-PL-13-V0
254 | SIMBOLOGIA DEL SISTEMA DE CONTROL-GENERAL SUB TRAMO SUR | TIB | PT | EL | PL | 254 | V0 | TIB-PT-EL-PL-254-V0 | 254 | 275 | acue_ptipicos254.dwg |  |  | TIB-PT-EL-PL-14-V0
255 | ARQUITECTURA DE CONTROL-GENERAL SUB TRAMO SUR | TIB | PT | EL | PL | 255 | V0 | TIB-PT-EL-PL-255-V0 | 255 | 275 | acue_ptipicos255.dwg |  |  | TIB-PT-EL-PL-15-V0
256 | TIPICOS DEL MONTAJE DE INSTRUMENTACIÓN-GENERAL SUB TRAMO SUR | TIB | PT | EL | PL | 256 | V0 | TIB-PT-EL-PL-256-V0 | 256 | 275 | acue_ptipicos256.dwg |  |  | TIB-PT-EL-PL-16-V0
257 | TIPICO CONEXIONADO EQUIPOS DE CONTROL-GENERAL SUB TRAMO SUR | TIB | PT | EL | PL | 257 | V0 | TIB-PT-EL-PL-257-V0 | 257 | 275 | acue_ptipicos257.dwg |  |  | TIB-PT-EL-PL-17-V0
258 | TIPICOS CAJA CS 274 Y CANALIZACIÓN DEL FLUJOMETRO-GENERAL SUB TRAMO SUR | TIB | PT | EL | PL | 258 | V0 | TIB-PT-EL-PL-258-V0 | 258 | 275 | acue_ptipicos258.dwg |  |  | TIB-PT-EL-PL-18-V0
259 | ESQUEMA DE PROTECCIÓN CONTRA TRANSIENTES- GENERAL SUB TRAMO SUR | TIB | PT | EL | PL | 259 | V0 | TIB-PT-EL-PL-259-V0 | 259 | 275 | acue_ptipicos259.dwg |  |  | TIB-PT-EL-PL-19-V0
260 | DIAGRAMA EN BLOQUES SISTEMA DE CONTROL, COMUNICACIONES Y FUERZA SUB TRAMO SUR | TIB | PT | EL | PL | 260 | V0 | TIB-PT-EL-PL-260-V0 | 260 | 275 | acue_ptipicos260.dwg |  |  | TIB-PT-EL-PL-20-V0
261 | DIAGRAMA EN BLOQUES RED DE COMUNICACIONES SUB TRAMO SUR | TIB | PT | EL | PL | 261 | V0 | TIB-PT-EL-PL-261-V0 | 261 | 275 | acue_ptipicos261.dwg |  |  | TIB-PT-EL-PL-21-V0
262 | DIAGRAMA POSTE CONCRETO PARA MONTAJE DE ANTENA DE UHF SUB TRAMO SUR | TIB | PT | EL | PL | 262 | V0 | TIB-PT-EL-PL-262-V0 | 262 | 275 | acue_ptipicos262.dwg |  |  | TIB-PT-EL-PL-22-V0
263 | DIAGRAMA UNIFILAR TABLERO DE CONTROL Y COMUNICACIONES SUB TRAMO SUR | TIB | PT | EL | PL | 263 | V0 | TIB-PT-EL-PL-263-V0 | 263 | 275 | acue_ptipicos263.dwg |  |  | TIB-PT-EL-PL-23-V0
264 | TABLERO DE CONTROL Y COMUNICACIONES SUB TRAMO SUR | TIB | PT | EL | PL | 264 | V0 | TIB-PT-EL-PL-264-V0 | 264 | 275 | acue_ptipicos264.dwg |  |  | TIB-PT-EL-PL-24-V0
265 | CAJA MACROMEDICION EN DERIVACIÓN DIAGRAMA UNIFILAR CAJA REFUERZO VILLAVICENCIO- OCCIDENTE SUB TRAMO SUR | TIB | PT | EL | PL | 265 | V0 | TIB-PT-EL-PL-265-V0 | 265 | 275 | acue_ptipicos265.dwg |  |  | TIB-PT-EL-PL-25-V0
266 | CAJA MACROMEDICION EN DERIVACIÓN DIAGRAMA P&ID CAJA REFUERZO VILLAVICENCIO- OCCIDENTE SUB TRAMO SUR | TIB | PT | EL | PL | 266 | V0 | TIB-PT-EL-PL-266-V0 | 266 | 275 | acue_ptipicos266.dwg |  |  | TIB-PT-EL-PL-26-V0
267 | CAJA MACROMEDICION EN DERIVACIÓN LOCALIZACIÓN DE EQUIPOS CAJA REFUERZO VILLAVICENCIO- OCCIDENTE SUB TRAMO SUR | TIB | PT | EL | PL | 267 | V0 | TIB-PT-EL-PL-267-V0 | 267 | 275 | acue_ptipicos267.dwg |  |  | TIB-PT-EL-PL-27-V0
268 | CAJA MACROMEDICION EN DERIVACIÓN DIAGRAMA UNIFILAR CAJA PARADERO PERDOMO SUB TRAMO SUR | TIB | PT | EL | PL | 268 | V0 | TIB-PT-EL-PL-268-V0 | 268 | 275 | acue_ptipicos268.dwg |  |  | TIB-PT-EL-PL-28-V0
269 | CAJA MACROMEDICION EN DERIVACIÓN DIAGRAMA P&ID CAJA FRENTE A PARADERO PERDOMO SUB TRAMO SUR | TIB | PT | EL | PL | 269 | V0 | TIB-PT-EL-PL-269-V0 | 269 | 275 | acue_ptipicos269.dwg |  |  | TIB-PT-EL-PL-29-V0
270 | CAJA MACROMEDICION EN DERIVACIÓN LOCALIZACIÓN DE EQUIPOS CAJA FRENTE A PARADERO PERDOMO SUB TRAMO SUR | TIB | PT | EL | PL | 270 | V0 | TIB-PT-EL-PL-270-V0 | 270 | 275 | acue_ptipicos270.dwg |  |  | TIB-PT-EL-PL-30-V0
OBRAS RELACIONADAS DESVIO AV.PRIMERO DE MAYO
271 | DISEÑO HIDRÁULICO PLANTA - PERFIL DESVIO LINEA REHABILITACION AV. BOYACA - AV. 1 MAYO K0+000.00 - K0+074.81 | TIB | DV | HI | PL | 271 | V0 | TIB-DV-HI-PL-271-V0 | 271 | 275 | acue_desvio271.dwg |  |  | TIB-DV-HI-PL-01-V0
272 | DISEÑO HIDRÁULICO Y MECÁNICO,INSTALACIÓN TEMPORAL SISTEMA DE VÁLVULA Ø60", CAJA V-42 K48+067.785 | TIB | DV | HI | PL | 272 | V0 | TIB-DV-HI-PL-272-V0 | 272 | 275 | acue_desvio272.dwg |  |  | TIB-DV-HI-PL-02-V0
273 | DISEÑO HIDRÁULICO Y MECÁNICO, REHABILITACIÓN SISTEMA DE VÁLVULA Ø60", CAJA V-42 K48+067.785 | TIB | DV | HI | PL | 273 | V0 | TIB-DV-HI-PL-273-V0 | 273 | 275 | acue_desvio273.dwg |  |  | TIB-DV-HI-PL-03-V0
274 | DISEÑO HIDRÁULICO Y MECÁNICO, INSTALACIÓN TEMPORAL SISTEMA DE VÁLVULA Ø60", CAJA V43 K50+295.85 | TIB | DV | HI | PL | 274 | V0 | TIB-DV-HI-PL-274-V0 | 274 | 275 | acue_desvio274.dwg |  |  | TIB-DV-HI-PL-04-V0
275 | SECCIONES TIPICAS INSTALACIÓN DE TUBERÍA, TIPOS DE ENTIBADOS ANCLAJES PARA ACCESORIOS | TIB | DV | HI | PL | 275 | V0 | TIB-DV-HI-PL-275-V0 | 275 | 275 | acue_desvio275.dwg |  |  | TIB-DV-HI-PL-05-V0

## Hoja1
CONSECUTIVO | CONTENIDO | REFERENCIA
1 | CARATULA DEL PROYECTO | TIB-CP-GE-PL-01-V0
2 | ÍNDICE DE PLANOS | TIB-LP-GE-PL-02-V0
3 | LOCALIZACIÓN GENERAL DEL PROYECTO, LÍNEA RED MATRIZ TIBITOC - CASABLANCA,SUBTRAMO SUR (TRANSVERSAL 72 D BIS ENTRE AV. BOYACA Y TANQUE CASA BLANCA) | TIB-LG-GE-PL-03-V0
LEVANTAMIENTOS TOPOGRÁFICOS
4 | LOCALIZACIÓN DE VÉRTICES, INSTITUTO GEOGRAFICO AGUSTIN CODAZZI (IGAC) | TIB-RH-LT-PL-04-V0
5 | LEVANTAMIENTOS TOPOGRÁFICOS, TRAZADO POLIGONAL No. 1, TANQUE CASABLANCA - AV. VILLAVICENCIO CON AUTOSUR | TIB-RH-LT-PL-05-V0
6 | LEVANTAMIENTOS TOPOGRÁFICOS, TRAZADO POLIGONAL No. 2, AV. VILLAVICENCIO CON AUTOSUR - AV. BOYACÁ CON CL 39A SUR | TIB-RH-LT-PL-06-V0
7 | LEVANTAMIENTOS TOPOGRÁFICOS, SUB TRAMO SUR, TV. 72D ENTRE AV. BOYACÁ A CL 42C SUR | TIB-RH-LT-PL-07-V0
8 | LEVANTAMIENTOS TOPOGRÁFICOS, SUB TRAMO SUR,TV. 72D ENTRE CL 42C SUR A CL 44 SUR | TIB-RH-LT-PL-08-V0
9 | LEVANTAMIENTOS TOPOGRÁFICOS, SUB TRAMO SUR, TV. 72D ENTRE CL 44 SUR A CL 49 SUR | TIB-RH-LT-PL-09-V0
10 | LEVANTAMIENTOS TOPOGRÁFICOS, SUB TRAMO SUR, TV. 72D ENTRE CL 49 SUR A CR 63 | TIB-RH-LT-PL-10-V0
11 | LEVANTAMIENTOS TOPOGRÁFICOS, SUB TRAMO SUR, TV. 72D SUR ENTRE CR 63 A CR 68 | TIB-RH-LT-PL-11-V0
12 | LEVANTAMIENTOS TOPOGRÁFICOS, SUB TRAMO SUR, AV. FERROCARRIL ENTRE CR 68 A AV. VILLAVICENCIO | TIB-RH-LT-PL-12-V0
13 | LEVANTAMIENTOS TOPOGRÁFICOS, SUB TRAMO SUR, AV. VILLAVICENCIO POR AUTOSUR | TIB-RH-LT-PL-13-V0
14 | LEVANTAMIENTOS TOPOGRÁFICOS, SUB TRAMO SUR, AV. VILLAVICENCIO ENTRE AUTOSUR A CL 62 SUR | TIB-RH-LT-PL-14-V0
15 | LEVANTAMIENTOS TOPOGRÁFICOS, SUB TRAMO SUR, AV. VILLAVICENCIO ENTRE CL 62 SUR A DG 67A SUR | TIB-RH-LT-PL-15-V0
16 | LEVANTAMIENTOS TOPOGRÁFICOS, SUB TRAMO SUR, AV. VILLAVICENCIO ENTRE DG 67A SUR A TV 70C | TIB-RH-LT-PL-16-V0
17 | LEVANTAMIENTOS TOPOGRÁFICOS, SUB TRAMO SUR, TV 70C ENTRE AV. VILLAVICENCIO A CL 68F SUR | TIB-RH-LT-PL-17-V0
18 | LEVANTAMIENTOS TOPOGRÁFICOS, SUB TRAMO SUR, TV 70C ENTRE CL 68F SUR A TANQUE CASABLANCA | TIB-RH-LT-PL-18-V0
DISEÑOS REHABILITACIÓN TIBITOC - CASABLANCA, SUB TRAMO SUR
19 | PLANTA PERFIL GENERAL - REHABILITACIÓN TUBERIA TIBITOC-CASABLANCA- ETAPA 1 FASES 1 Y 2 - SUB TRAMO SUR K48+000.00 - K52+161.24 | TIB-RH-HI-PL-19-V0
20 | SUB TRAMO SUR - PLANTA PERFIL REHABILITACIÓN TUBERIA TIBITOC-ETAPA 1 FASE 2 K48+ 000 - K48+370 | TIB-RH-HI-PL-20-V0
21 | SUB TRAMO SUR - PLANTA PERFIL REHABILITACIÓN TUBERIA TIBITOC-ETAPA 1 FASE 2 K48+360 - K48+710 | TIB-RH-HI-PL-21-V0
22 | SUB TRAMO SUR - PLANTA PERFIL REHABILITACIÓN TUBERIA TIBITOC-ETAPA 1 FASE 2 K48 + 700 - K49 + 060 | TIB-RH-HI-PL-22-V0
23 | SUB TRAMO SUR - PLANTA PERFIL REHABILITACIÓN TUBERIA TIBITOC-ETAPA 1 FASE 2 K49+050 - K49+400 | TIB-RH-HI-PL-23-V0
24 | SUB TRAMO SUR - PLANTA PERFIL REHABILITACIÓN TUBERIA TIBITOC-ETAPA 1 FASE 2 K49+400 - K49+750 | TIB-RH-HI-PL-24-V0
25 | SUB TRAMO SUR - PLANTA PERFIL REHABILITACIÓN TUBERIA TIBITOC-ETAPA 1 FASE 2 K49+740 - K50+100 | TIB-RH-HI-PL-25-V0
26 | SUB TRAMO SUR - PLANTA PERFIL REHABILITACIÓN TUBERIA TIBITOC-ETAPA 1 FASE 2 K50+090 - K50+440 | TIB-RH-HI-PL-26-V0
27 | SUB TRAMO SUR - PLANTA PERFIL REHABILITACIÓN TUBERIA TIBITOC-ETAPA 1 FASE 1 K50 + 430 - K50 + 790 | TIB-RH-HI-PL-27-V0
28 | SUB TRAMO SUR - PLANTA PERFIL REHABILITACIÓN TUBERIA TIBITOC-ETAPA 1 FASE 1 K50+780 - K51+130 | TIB-RH-HI-PL-28-V0
29 | SUB TRAMO SUR - PLANTA PERFIL REHABILITACIÓN TUBERIA TIBITOC-ETAPA 1 FASE 1 K51+120 - K51+480 | TIB-RH-HI-PL-29-V0
30 | SUB TRAMO SUR - PLANTA PERFIL REHABILITACIÓN TUBERIA TIBITOC-ETAPA 1 FASE 1 K51 + 470 - K51 + 820 | TIB-RH-HI-PL-30-V0
31 | SUB TRAMO SUR - PLANTA PERFIL REHABILITACIÓN TUBERIA TIBITOC-ETAPA 1 FASE 1 K51+820 - K52+140 | TIB-RH-HI-PL-31-V0
32 | PLANTA PERFIL GENERAL - LOCALIZACION DE VENTANAS DE REHABILITACIÓN Y VENTILACIÓN SUB TRAMO SUR | TIB-RH-HI-PL-32-V0
33 | DISEÑO GEOMÉTRICO-MECÁNICO E HIDRÁULICO, NUEVO SISTEMA DE VÁLVULA Ø60", CAJA V-42N K48+154.32 SUB TRAMO SUR | TIB-RH-HI-PL-33-V0
34 | DISEÑO GEOMÉTRICO-MECÁNICO E HIDRÁULICO, RECONSTRUCCIÓN SISTEMA DE VENTOSA Ø8", K48+222.28 SUB TRAMO SUR | TIB-RH-HI-PL-34-V0
35 | DISEÑO GEOMÉTRICO-MECÁNICO E HIDRÁULICO, RECONSTRUCCIÓN SISTEMA DE PURGA Ø16", K48+283.87 SUB TRAMO SUR | TIB-RH-HI-PL-35-V0
36 | DISEÑO GEOMÉTRICO-MECÁNICO E HIDRÁULICO, NUEVO SISTEMA DE DERIVACIÓN PARA SUMINISTRO CHUCUA Ø14", CAJA 20 K48+546.05 RELOCALIZADO SUB TRAMO SUR | TIB-RH-HI-PL-36-V0
37 | DISEÑO GEOMÉTRICO-MECÁNICO E HIDRÁULICO, RECONSTRUCCIÓN SISTEMA DE VENTOSA Ø8", K48+594.43 SUB TRAMO SUR | TIB-RH-HI-PL-37-V0
38 | DISEÑO HIDRÁULICO Y MECÁNICO, SISTEMA DE DERIVACIÓN PARA SUMINISTRO CHUCUA Ø12", K48+627.98 A ABANDONAR SUB TRAMO SUR | TIB-RH-HI-PL-38-V0
39 | DISEÑO GEOMÉTRICO-MECÁNICO E HIDRÁULICO, RECONSTRUCCIÓN SISTEMA DE PURGA Ø16", K49+175.26 SUB TRAMO SUR | TIB-RH-HI-PL-39-V0
40 | DISEÑO GEOMÉTRICO-MECÁNICO E HIDRÁULICO, RECONSTRUCCIÓN SISTEMA DE VENTOSA Ø8", K49+207.09 SUB TRAMO SUR | TIB-RH-HI-PL-40-V0
41 | DISEÑO GEOMÉTRICO E HIDRÁULICO, RECONSTRUCCIÓN PASO ELEVADO SOBRE RÍO TUNJUELO, K49+220 SUB TRAMO SUR | TIB-RH-HI-PL-41-V0
42 | DISEÑO GEOMÉTRICO-MECÁNICO E HIDRÁULICO, NUEVO SISTEMA DE BOCA DE ACCESO Ø24", K49+278.22 SUB TRAMO SUR | TIB-RH-HI-PL-42-V0
43 | DISEÑO HIDRÁULICO Y MECÁNICO, SISTEMA DE DERIVACIÓN PARA SUMINISTRO Ø12" VILLA DEL RÍO, K49+589.22 A ABANDONAR SUB TRAMO SUR | TIB-RH-HI-PL-43-V0
44 | DISEÑO GEOMÉTRICO-MECÁNICO E HIDRÁULICO, RECONSTRUCCIÓN SISTEMA DE PURGA Ø16", K49+612.37 SUB TRAMO SUR | TIB-RH-HI-PL-44-V0
45 | DISEÑO GEOMÉTRICO-MECÁNICO E HIDRÁOLICO, NUEVO SISTEMA DE DERIVACIÓN PARA SUMINISTRO VILLA DEL RÍO Ø12", CAJA 22 K49+619.94 RELOCALIZADA SUB TRAMO SUR | TIB-RH-HI-PL-45-V0
46 | DISEÑO GEOMÉTRICO-MECÁNICO E HIDRÁULICO, NUEVO SISTEMA DE VENTOSA Ø8", K49+645.81 SUB TRAMO SUR | TIB-RH-HI-PL-46-V0
47 | DISEÑO HIDRÁULICO Y MECÁNICO, REHABILITACIÓN SISTEMA DE PITOMETRO Ø2", K50+258.63 SUB TRAMO SUR | TIB-RH-HI-PL-47-V0
48 | DISEÑO HIDRÁULICO Y MECÁNICO, REHABILITACIÓN SISTEMA DE VÁLVULA Ø60", CAJA V43 K50+295.85 SUB TRAMO SUR | TIB-RH-HI-PL-48-V0
49 | DISEÑO HIDRÁULICO Y MECÁNICO, REHABILITACIÓN SISTEMA DE DERIVACIÓN Ø48", K50+328.66 SUB TRAMO SUR | TIB-RH-HI-PL-49-V0
50 | DISEÑO HIDRÁULICO Y MECÁNICO, REHABILITACIÓN SISTEMA DE DERIVACIÓN Ø16", K50+403.31 SUB TRAMO SUR | TIB-RH-HI-PL-50-V0
51 | DISEÑO GEOMÉTRICO-MECÁNICO E HIDRÁULICO, NUEVO SISTEMA DE VÁLVULA Ø60",CAJA V-43N K50+439.22 RELOCALIZADA SUB TRAMO SUR | TIB-RH-HI-PL-51-V0
52 | DISEÑO GEOMÉTRICO-MECÁNICO E HIDRÁULICO,NUEVO SISTEMA DE MACROMEDIDOR DE CAUDAL, CAJA 10 K50+505.38 SUB TRAMO SUR | TIB-RH-HI-PL-52-V0
53 | DISEÑO HIDRÁULICO Y MECÁNICO, SISTEMA DE DERIVACIÓN PARA SUMINISTRO PERDOMO Ø12", K51+083.77 A ABANDONAR SUB TRAMO SUR | TIB-RH-HI-PL-53-V0
54 | DISEÑO GEOMÉTRICO-MECÁNICO E HIDRÁULICO, NUEVO SISTEMA DE DERIVACIÓN PARA SUMINISTRO PERDOMO Ø12", CAJA 15 K51+144.84 RELOCALIZADA SUB TRAMO SUR | TIB-RH-HI-PL-54-V0
55 | DISEÑO HIDRÁULICO Y MECÁNICO, REHABILITACIÓN SISTEMA DE VÁLVULA Ø60", CAJA V44 K51+424.55 SUB TRAMO SUR | TIB-RH-HI-PL-55-V0
56 | DISEÑO GEOMÉTRICO-MECÁNICO E HIDRÁULICO, NUEVO SISTEMA DE VÁLVULA Ø60", CAJA V-44N K51+439.08 RELOCALIZADA SUB TRAMO SUR | TIB-RH-HI-PL-56-V0
57 | DISEÑO GEOMÉTRICO-MECÁNICO E HIDRÁULICO,NUEVO SISTEMA DE MACROMEDIDOR DE CAUDAL,CAJA 11 K51+504.99 SUB TRAMO SUR | TIB-RH-HI-PL-57-V0
58 | DISEÑO HIDRÁULICO Y MECÁNICO, REHABILITACIÓN SISTEMA DE DERIVACIÓN LA CANDELARIA Ø12", K51+854.91 SUB TRAMO SUR | TIB-RH-HI-PL-58-V0
59 | DISEÑO HIDRÁULICO Y MECÁNICO, REHABILITACIÓN SISTEMA DE PURGA Ø16", K52+031.23 SUB TRAMO SUR | TIB-RH-HI-PL-59-V0
60 | DISEÑO HIDRÁULICO Y MECÁNICO, REHABILITACIÓN SISTEMA DE DERIVACIÓN Ø36", K52+036.04 SUB TRAMO SUR | TIB-RH-HI-PL-60-V0
61 | DISEÑO GEOMÉTRICO-MECÁNICO E HIDRÁULICO, RECONSTRUCCIÓN SISTEMA DE VENTOSA Ø8", K52+129.93 SUB TRAMO SUR | TIB-RH-HI-PL-61-V0
62 | DISEÑO HIDRÁULICO Y MECÁNICO, REHABILITACIÓN SISTEMA DE VÁLVULA Ø48" V45 K52+139.65 SUB TRAMO SUR | TIB-RH-HI-PL-62-V0
63 | DISEÑO ESTRUCTURAL NUEVO SISTEMA DE VÁLVULA Ø60" CAJA V-42N DIMENSIONES PLANTA, CORTES A-A a J-J, DETALLES Y JUNTA DE CONSTRUCCIÓN K48+154.32 | TIB-RH-ES-PL-63-V0
64 | DISEÑO ESTRUCTURAL NUEVO SISTEMA DE VÁLVULA Ø60" CAJA V-42N, DIMENSIONES PLANTAS PLACA SUPERIOR CON Y SIN TAPAS REMOVIBLES, CORTES Y DETALLES K48+154.32 | TIB-RH-ES-PL-64-V0
65 | DISEÑO ESTRUCTURAL NUEVO SISTEMA DE VÁLVULA Ø60" CAJA V-42N, REFUERZO INFERIOR Y SUPERIOR PLACA INFERIOR,Y REFUERZO MUROS EJE A Y EJE C K48+154.32 | TIB-RH-ES-PL-65-V0
66 | DISEÑO ESTRUCTURAL NUEVO SISTEMA DE VÁLVULA Ø60" CAJA V-42N, REFUERZO INFERIOR Y SUPERIOR PLACA SUPERIOR, MURO EJE 1,MURO EJE 3 Y MURO EJE B K48+154.32 | TIB-RH-ES-PL-66-V0
67 | DISEÑO ESTRUCTURAL NUEVO SISTEMA DE VÁLVULA Ø60" CAJA V-42N, REFUERZO SUPERIOR, INTERMEDIO E INFERIOR DE VIGAS V1, V2,SECCIONES Y CORTES K48+154.32 | TIB-RH-ES-PL-67-V0
68 | DISEÑO ESTRUCTURAL NUEVO SISTEMA DE VÁLVULA Ø60" CAJA V-42N, REFUERZO PLANTA DE MUROS, MURO EJE 2,CORTES A-A a D-D Y VIGA DE CIMENTACIÓN VC-1 K48+154.32 | TIB-RH-ES-PL-68-V0
69 | DISEÑO ESTRUCTURAL NUEVO SISTEMA DE VÁLVULA Ø60" CAJA V-42N, REFUERZO TAPAS REMOVIBLES, PASAMUROS Y ORIFICIO BOCALLAVE,DETALLES ESCALERAS K48+154.32 | TIB-RH-ES-PL-69-V0
70 | DISEÑO ESTRUCTURAL NUEVO SISTEMA DE VÁLVULA Ø60" CAJA V-42N, CANTIDADES DE OBRA K48+154.32 | TIB-RH-ES-PL-70-V0
71 | NUEVO SISTEMA DE VÁLVULA Ø60" CAJA V-42N PLANO DE EXCAVACIONES Y ENTIBADO | TIB-RH-GT-PL-71-V0
72 | DISEÑO ESTRUCTURAL RECONSTRUCCIÓN SISTEMA DE VENTOSA Ø8" K48+222.28 | TIB-RH-ES-PL-72-V0
73 | DISEÑO ESTRUCTURAL RECONSTRUCCIÓN SISTEMA DE PURGA Ø16", DIMENSIONES Y REFUERZO, PLANTAS, CORTES, NOTAS Y CUADRO CANTIDADES DE OBRA. K48+283.87 | TIB-RH-ES-PL-73-V0
74 | DISEÑO ESTRUCTURAL NUEVO SISTEMA DE DERIVACIÓN PARA SUMINISTRO CHUCUA Ø14", CAJA 20 (PLANTA, CORTES Y DETALLES) K48+546.05 | TIB-RH-ES-PL-74-V0
75 | DISEÑO ESTRUCTURAL NUEVO SISTEMA DE DERIVACIÓN PARA SUMINISTRO CHUCUA Ø14", CAJA 20 DISEÑO POZO DE ACHIQUE Y CANTIDADES DE OBRA K48+546.05 | TIB-RH-ES-PL-75-V0
76 | DISEÑO ESTRUCTURAL RECONSTRUCCIÓN SISTEMA DE VENTOSA Ø8" (PLANTA, CORTE Y DETALLES) K48+594.43 | TIB-RH-ES-PL-76-V0
77 | DISEÑO ESTRUCTURAL RECONSTRUCCIÓN SISTEMA DE PURGA Ø16" (PLANTA, CORTES Y DETALLES) K49+175.26 | TIB-RH-ES-PL-77-V0
78 | DISEÑO ESTRUCTURAL RECONSTRUCCIÓN SISTEMA DE VENTOSA Ø8" (PLANTA, CORTE Y DETALLES) K49+207.09 | TIB-RH-ES-PL-78-V0
79 | DISEÑO ESTRUCTURAL RECONSTRUCCIÓN PASO ELEVADO SOBRE RÍO TUNJUELO, PLANTA DE LOCALIZACION Y SECCION LONGITUDINAL K49+220 | TIB-RH-ES-PL-79-V0
80 | DISEÑO ESTRUCTURAL RECONSTRUCCIÓN PASO ELEVADO SOBRE RÍO TUNJUELO, PLANTA Y ALZADO ESTRUCTURA, LOCALIZACIÓN DE ELEMENTOS, SECCIONES NOTAS, PROC. CONSTRUCTIVO Y CANT. MATERIALES K49+220 | TIB-RH-ES-PL-80-V0
81 | DISEÑO ESTRUCTURAL RECONSTRUCCIÓN PASO ELEVADO SOBRE RÍO TUNJUELO, DIMENSIONES VIGAS CABEZAL Y NEOPRENOS VIGAS Y TOPES SISMICOS K49+220 | TIB-RH-ES-PL-81-V0
82 | DISEÑO ESTRUCTURAL RECONSTRUCCIÓN PASO ELEVADO SOBRE RÍO TUNJUELO, REFUERZO PILOTES Y CANTIDADES DE OBRA K49+220 | TIB-RH-ES-PL-82-V0
83 | DISEÑO ESTRUCTURAL RECONSTRUCCIÓN PASO ELEVADO SOBRE RÍO TUNJUELO, REFUERZO CABEZAL Y MACIZO NOTAS Y CANTIDADES DE OBRA K49+220 | TIB-RH-ES-PL-83-V0
84 | DISEÑO ESTRUCTURAL RECONSTRUCCIÓN PASO ELEVADO SOBRE RÍO TUNJUELO, VIGA POSTENSADA - DIMENSIONES, TENSIONAMIENTO, DEFLEXIONES, SECCIONES, DETALLES Y NOTAS K49+220 | TIB-RH-ES-PL-84-V0
85 | DISEÑO ESTRUCTURAL RECONSTRUCCIÓN PASO ELEVADO SOBRE RÍO TUNJUELO, REFUERZO VIGAS POSTENSADAS Y RIOSTRAS INTERMEDIAS,Y CANTIDADES DE OBRA K49+220 | TIB-RH-ES-PL-85-V0
86 | DISEÑO ESTRUCTURAL RECONSTRUCCIÓN PASO ELEVADO SOBRE RÍO TUNJUELO, PLANTA PATIN SUPERIOR VIGAS. DIMENSIONES Y REFUERZOS PREFABRICADOS , PLAQUETAS, CORTES, CUADROS CANTIDADES DE OBRA K49+220 | TIB-RH-ES-PL-86-V0
87 | DISEÑO ESTRUCTURAL NUEVO SISTEMA DE BOCA DE ACCESO Ø24" (PLANTA, CORTES Y DETALLES) K49+278.22 | TIB-RH-ES-PL-87-V0
88 | DISEÑO ESTRUCTURAL RECONSTRUCCIÓN SISTEMA DE PURGA Ø16" (PLANTA, CORTES Y DETALLES) K49+612.37 | TIB-RH-ES-PL-88-V0
89 | DISEÑO ESTRUCTURAL NUEVO SISTEMA DE DERIVACIÓN PARA SUMINISTRO VILLA DEL RÍO Ø12", CAJA 22 K49 + 619,94 | TIB-RH-ES-PL-89-V0
90 | DISEÑO ESTRUCTURAL NUEVO SISTEMA DE VENTOSA Ø8" (PLANTA, CORTE Y DETALLES) K49+645.81 | TIB-RH-ES-PL-90-V0
91 | DISEÑO ESTRUCTURAL NUEVO SISTEMA DE VÁLVULA Ø60",CAJA V-43N PLANTAS, CORTES A-A Y B-B DIMENSIONES Y NOTAS K50+439.22 | TIB-RH-ES-PL-91-V0
92 | DISEÑO ESTRUCTURAL NUEVO SISTEMA DE VÁLVULA Ø60",CAJA V-43N REFUERZO PLACA INFERÍOR Y ALZADO MURO 2 K50+439.22 | TIB-RH-ES-PL-92-V0
93 | DISEÑO ESTRUCTURAL NUEVO SISTEMA DE VÁLVULA Ø60",CAJA V-43N, REFUERZO PLACA SUPERÍOR Y VIGAS K50+439.22 | TIB-RH-ES-PL-93-V0
94 | DISEÑO ESTRUCTURAL NUEVO SISTEMA DE VÁLVULA Ø60",CAJA V-43N, REFUERZO ALZADO DE MUROS 1, 1A, Y 3 K50+439.22 | TIB-RH-ES-PL-94-V0
95 | DISEÑO ESTRUCTURAL NUEVO SISTEMA DE VÁLVULA Ø60",CAJA V-43N, REFUERZO PLANTA DE MUROS, ALZADO DE MURO 1A Y CORTES A-A Y B-B K50+439.22 | TIB-RH-ES-PL-95-V0
96 | DISEÑO ESTRUCTURAL NUEVO SISTEMA DE VÁLVULA Ø60",CAJA V-43N, REFUERZO PASAMUROS, TAPAS REMOVIBLES, ORIFICIOS BOCALLAVE, ACHIQUE Y DETALLES K50+439.22 | TIB-RH-ES-PL-96-V0
97 | DISEÑO ESTRUCTURAL NUEVO SISTEMA DE VÁLVULA Ø60",CAJA V-43N, REFUERZO, CUADRO DE CANTIDADES K50+439.22 | TIB-RH-ES-PL-97-V0
98 | NUEVO SISTEMA DE VÁLVULA Ø60",CAJA V-43N PLANO DE EXCAVACIONES Y ENTIBADO | TIB-RH-GT-PL-98-V0
99 | DISEÑO ESTRUCTURAL NUEVO SISTEMA DE MACROMEDIDOR DE CAUDAL, CAJA 10 (PLANTA, CORTE Y DETALLES)K50+505.38 1 DE 2 | TIB-RH-ES-PL-99-V0
100 | DISEÑO ESTRUCTURAL NUEVO SISTEMA DE MACROMEDIDOR DE CAUDAL, CAJA 10 (PLANTA, CORTE Y DETALLES) K50+505.38 2 DE 2 | TIB-RH-ES-PL-100-V0
101 | DISEÑO ESTRUCTURAL NUEVO SISTEMA DE DERIVACIÓN PARA SUMINISTRO PERDOMO Ø12" CAJA 15 (PLANTA, CORTES Y DETALLES) K51+144.84 | TIB-RH-ES-PL-101-V0
102 | DISEÑO ESTRUCTURAL NUEVO SISTEMA DE VÁLVULA Ø60", CAJA V-44N, DIMENSIONES, PLANTAS, CORTES A-A, B-B Y NOTAS K51+439.08 | TIB-RH-ES-PL-102-V0
103 | DISEÑO ESTRUCTURAL NUEVO SISTEMA DE VÁLVULA Ø60", CAJA V-44N, REFUERZO PLACA NFERÍOR Y SUPERÍOR, PLANTA DE MUROS Y VIGAS K51+439.08 | TIB-RH-ES-PL-103-V0
104 | DISEÑO ESTRUCTURAL NUEVO SISTEMA DE VÁLVULA Ø60", CAJA V-44N, REFUERZO ALZADOS DE MURO, CORTES A-A Y B-B K51+439.08 | TIB-RH-ES-PL-104-V0
105 | DISEÑO ESTRUCTURAL NUEVO SISTEMA DE VÁLVULA Ø60", CAJA V-44N, REFUERZO TAPAS REMOVIBLES, PASAMUROS,ORIFICIOS BOCALLAVE Y ACHIQUE, DETALLES DE CANTIDADES DE OBRA K51+439.08 | TIB-RH-ES-PL-105-V0
106 | NUEVO SISTEMA DE VÁLVULA Ø60", CAJA V-44N PLANO DE EXCAVACIONES Y ENTIBADO | TIB-RH-GT-PL-106-V0
107 | DISEÑO ESTRUCTURAL NUEVO SISTEMA DE MACROMEDIDOR DE CAUDAL CAJA 11 (PLANTA, CORTE Y DETALLES) K51+504.99 1 DE 2 | TIB-RH-ES-PL-107-V0
108 | DISEÑO ESTRUCTURAL NUEVO SISTEMA DE MACROMEDIDOR DE CAUDAL CAJA 11 (PLANTA, CORTE Y DETALLES)K51+504.99 2 DE 2 | TIB-RH-ES-PL-108-V0
109 | DISEÑO ESTRUCTURAL RECONSTRUCCIÓN SISTEMA DE VENTOSA Ø8" (PLANTA, CORTE Y DETALLES) K52+129.93 | TIB-RH-ES-PL-109-V0
110 | DIAGRAMA P&ID NUEVO SISTEMA DE VÁLVULA Ø60", CAJA V-42N K48+154.32 SUB TRAMO SUR | TIB-RH-EL-PL-110-V0
111 | DISTRIBUCIÒN EQUIPOS, TABLERO ELECTRICO Y DE CONTROL,NUEVO SISTEMA DE VÁLVULA Ø60", CAJA V-42N K48+154.32 SUB TRAMO SUR | TIB-RH-EL-PL-111-V0
112 | DIAGRAMA UNIFILAR, NUEVO SISTEMA DE VÁLVULA Ø60", CAJA V-42N K48+154.32 SUB TRAMO SUR | TIB-RH-EL-PL-112-V0
113 | MALLA A TIERRA, NUEVO SISTEMA DE VÁLVULA Ø60", CAJA V-42N K48+154.32 SUB TRAMO SUR | TIB-RH-EL-PL-113-V0
114 | DIAGRAMA P&ID NUEVO SISTEMA DE VÁLVULA Ø60",CAJA V-43N K50+439.22 SUB TRAMO SUR | TIB-RH-EL-PL-114-V0
115 | DISTRIBUCIÒN EQUIPOS, TABLERO ELECTRICO Y DE CONTROL, NUEVO SISTEMA DE VÁLVULA Ø60",CAJA V-43N K50+439.22 SUB TRAMO SUR | TIB-RH-EL-PL-115-V0
116 | DIAGRAMA UNIFILAR, NUEVO SISTEMA DE VÁLVULA Ø60",CAJA V-43N K50+439.22 SUB TRAMO SUR | TIB-RH-EL-PL-116-V0
117 | MALLA A TIERRA, NUEVO SISTEMA DE VÁLVULA Ø60",CAJA V-43N K50+439.22 SUB TRAMO SUR | TIB-RH-EL-PL-117-V0
118 | DIAGRAMA P&ID NUEVO SISTEMA DE VÁLVULA Ø60", CAJA V-44N K51+439.08 SUB TRAMO SUR | TIB-RH-EL-PL-118-V0
119 | DISTRIBUCIÒN EQUIPOS, TABLERO ELECTRICO Y DE CONTROL, NUEVO SISTEMA DE VÁLVULA Ø60", CAJA V-44N K51+439.08 SUB TRAMO SUR | TIB-RH-EL-PL-119-V0
120 | DIAGRAMA UNIFILAR, NUEVO SISTEMA DE VÁLVULA Ø60", CAJA V-44N K51+439.08 SUB TRAMO SUR | TIB-RH-EL-PL-120-V0
121 | MALLA A TIERRA, NUEVO SISTEMA DE VÁLVULA Ø60", CAJA V-44N K51+439.08 SUB TRAMO SUR | TIB-RH-EL-PL-121-V0
122 | DIAGRAMA P&ID, REHABILITACIÓN SISTEMA DE VÁLVULA Ø48" V45 K52+139.65 SUB TRAMO SUR | TIB-RH-EL-PL-122-V0
123 | DISTRIBUCIÒN EQUIPOS, TABLERO ELECTRICO Y DE CONTROL,REHABILITACIÓN SISTEMA DE VÁLVULA Ø48" V45 K52+139.65 SUB TRAMO SUR | TIB-RH-EL-PL-123-V0
124 | DIAGRAMA UNIFILAR,REHABILITACIÓN SISTEMA DE VÁLVULA Ø48" V45 K52+139.65 SUB TRAMO SUR | TIB-RH-EL-PL-124-V0
125 | MALLA A TIERRA,REHABILITACIÓN SISTEMA DE VÁLVULA Ø48" V45 K52+139.65 SUB TRAMO SUR | TIB-RH-EL-PL-125-V0
126 | DISEÑO HIDRÁULICO PLANTA-PERFIL DESCARGA SISTEMA DE PURGA CAJA V-43N SUB TRAMO SUR | TIB-RH-HI-PL-126-V0
127 | SUB TRAMO SUR - PLANTA PERFIL TRAMO FINAL Ø60" LLEGADA A TANQUE CASA BLANCA K0+000 - K0+122.00 | TIB-RH-HI-PL-127-V0
128 | DETALLES DE VÁLVULAS TIPO CLAPETA Ø60" ENTRADA Y SALIDA TANQUE CASA BLANCA | TIB-RH-HI-PL-128-V0
129 | PLANTA Y CORTES LOCALIZACION DE PREDIOS E INTERFERENCIAS , NUEVO SISTEMA DE VÁLVULA Ø60", CAJA V-42N K48+154.32 SUB TRAMO SUR | TIB-RH-HI-PL-129-V0
130 | PLANTA GENERAL LOCALIZACION AUTOPISTA SUR CON AVENIDA VILLAVICENCIO SUB TRAMO SUR | TIB-RH-HI-PL-130-V0
131 | PLANTA GENERAL LOCALIZACION TRAMO FINAL DESDE ESTRUCTURA DE CONTROL SILENCIO- CASA BLANCA A TANQUE CASA BLANCA SUB TRAMO SUR | TIB-RH-HI-PL-131-V0
DISEÑOS MANIJA LA CHUCUA
132 | DISEÑO HIDRÁULICO MANIJA LA CHUCUA, PLANTA - PERFIL, K0 + 000 - K0 + 340 SUB TRAMO SUR | TIB-DM1-HI-PL-132-V0
133 | DISEÑO HIDRÁULICO MANIJA LA CHUCUA, PLANTA - PERFIL, K0 + 120 - K0 + 439.08 SUB TRAMO SUR | TIB-DM1-HI-PL-133-V0
134 | DISEÑO HIDRÁULICO PLANTA - PERFIL DESCARGAS SISTEMA DE PURGAS MANIJA LA CHUCUA SUB TRAMO SUR | TIB-DM1-HI-PL-134-V0
135 | DISEÑO GEOMÉTRICO-MECÁNICO E HIDRÁULICO, NUEVO SISTEMA DE PURGA 1 CHUCUA Ø4" CAJA 24 SUB TRAMO SUR | TIB-DM1-HI-PL-135-V0
136 | DISEÑO GEOMÉTRICO-MECÁNICO E HIDRÁULICO, NUEVO SISTEMA DE VÁLVULA CHUCUA Ø14" CAJA 21 SUB TRAMO SUR | TIB-DM1-HI-PL-136-V0
137 | DISEÑO GEOMÉTRICO-MECÁNICO E HIDRÁULICO, NUEVO SISTEMA DE MACROMEDIDOR DE CAUDAL CHUCUA CAJA 13 SUB TRAMO SUR | TIB-DM1-HI-PL-137-V0
138 | DISEÑO GEOMÉTRICO-MECÁNICO E HIDRÁULICO, NUEVO SISTEMA DE PURGA 2 CHUCUA Ø4" CAJA 25 SUB TRAMO SUR | TIB-DM1-HI-PL-138-V0
139 | DISEÑO GEOMÉTRICO-MECÁNICO E HIDRÁULICO NUEVO SISTEMA DE EMPATE DE MANIJA CON RED DE DISTRIBUCIÓN DE Ø8" CHUCUA CAJA 5 SUB TRAMO SUR | TIB-DM1-HI-PL-139-V0
140 | DISEÑO ESTRUCTURAL NUEVO SISTEMA DE PURGA 1 CHUCUA Ø4" CAJA 24 SUB TRAMO SUR | TIB-DM1-ES-PL-140-V0
141 | DISEÑO ESTRUCTURAL NUEVO SISTEMA DE VÁLVULA CHUCUA Ø14" CAJA 21 (PLANTA, CORTES Y DETALLES) SUB TRAMO SUR | TIB-DM1-ES-PL-141-V0
142 | DISEÑO ESTRUCTURAL NUEVO SISTEMA DE MACROMEDIDOR DE CAUDAL CHUCUA CAJA 1 (PLANTA, CORTES Y DETALLES) SUB TRAMO SUR | TIB-DM1-ES-PL-142-V0
143 | DISEÑO ESTRUCTURAL NUEVO SISTEMA DE PURGA CHUCUA Ø4" CAJA 25 (PLANTA, CORTES Y DETALLES) SUB TRAMO SUR | TIB-DM1-ES-PL-143-V0
144 | DISEÑO ESTRUCTURAL NUEVO SISTEMA DE EMPATE DE MANIJA CON RED DE DISTRIBUCIÓN DE Ø8" CHUCUA CAJA 5 (PLANTA, CORTES Y DETALLES) SUB TRAMO SUR | TIB-DM1-ES-PL-144-V0
145 | NUEVO SISTEMA DE MACROMEDIDOR DE CAUDAL CHUCUA CAJA 13 DIAGRAMA UNIFILAR SUB TRAMO SUR | TIB-DM1-EL-PL-145-V0
146 | NUEVO SISTEMA DE MACROMEDIDOR DE CAUDAL CHUCUA CAJA 13 DIAGRAMA P&ID SUB TRAMO SUR | TIB-DM1-EL-PL-146-V0
147 | NUEVO SISTEMA DE MACROMEDIDOR DE CAUDAL CHUCUA CAJA 13 LOCALIZACIÓN DE EQUIPOS SUB TRAMO SUR | TIB-DM1-EL-PL-147-V0
148 | NUEVO SISTEMA DE MACROMEDIDOR DE CAUDAL CHUCUA CAJA 13 SISTEMA DE MALLA A TIERRA SUB TRAMO SUR | TIB-DM1-EL-PL-148-V0
DISEÑOS CONEXIÓN VILLA DEL RÍO
149 | DISEÑO GEOMÉTRICO-MECÁNICO E HIDRÁULICO, NUEVO SISTEMA DE VÁLVULA VILLA DEL RÍO Ø12" CAJA 23 SUB TRAMO SUR | TIB-CN1-HI-PL-149-V0
150 | DISEÑO GEOMÉTRICO-MECÁNICO E HIDRÁULICO, NUEVO SISTEMA DE MACROMEDIDOR DE CAUDAL VILLA DEL RÍO CAJA 23A SUB TRAMO SUR | TIB-CN1-HI-PL-150-V0
151 | DISEÑO ESTRUCTURAL NUEVO SISTEMA DE VÁLVULA VILLA DEL RÍO Ø12" CAJA 23 ( PLANTA, CORTES Y DETALLES) SUB TRAMO SUR | TIB-CN1-ES-PL-151-V0
152 | DISEÑO ESTRUCTURAL NUEVO SISTEMA DE MACROMEDIDOR DE CAUDAL VILLA DEL RÍO CAJA 23A ( PLANTA, CORTES Y DETALLES) SUB TRAMO SUR | TIB-CN1-ES-PL-152-V0
153 | NUEVO SISTEMA DE MACROMEDIDOR DE CAUDAL VILLA DEL RÍO CAJA 23A DIAGRAMA UNIFILAR SUB TRAMO SUR | TIB-CN1-EL-PL-153-V0
154 | NUEVO SISTEMA DE MACROMEDIDOR DE CAUDAL VILLA DEL RÍO CAJA 23A DIAGRAMA P&ID SUB TRAMO SUR | TIB-CN1-EL-PL-154-V0
155 | NUEVO SISTEMA DE MACROMEDIDOR DE CAUDAL VILLA DEL RÍO CAJA 23A LOCALIZACIÓN DE EQUIPOS SUB TRAMO SUR | TIB-CN1-EL-PL-155-V0
156 | NUEVO SISTEMA DE MACROMEDIDOR DE CAUDAL VILLA DEL RÍO CAJA 23A SISTEMA DE MALLA A TIERRA SUB TRAMO SUR | TIB-CN1-EL-PL-156-V0
DISEÑOS CONEXIÓNES N°1 Y 2 AUTOPISTA SUR
157 | DISEÑO HIDRÁULICO PLANTA - PERFIL, CONEXIÓN 1 K0 + 000 - K0 + 102 Y CONEXIÓN 2 K0 + 000 - K0 + 023, AUTOPISTA SUR SUB TRAMO SUR | TIB-CN2-HI-PL-157-V0
158 | DISEÑO GEOMÉTRICO-MECÁNICO E HIDRÁULICO, NUEVO SISTEMA DE VÁLVULA 36"X36", CONEXIÓN 1 CAJA 7 SUB TRAMO SUR | TIB-CN2-HI-PL-158-V0
159 | DISEÑO GEOMÉTRICO-MECÁNICO E HIDRÁULICO, NUEVO SISTEMA DE VENTOSA Ø3", GLORIETA AV.VILLAVICENCIO CON AUTOPISTA SUR CAJA 1 SUB TRAMO SUR | TIB-CN2-HI-PL-159-V0
160 | DISEÑO GEOMÉTRICO-MECÁNICO E HIDRÁULICO, NUEVO SISTEMA DE VÁLVULA 48"X24", CONEXIÓN 2 CAJA 9 SUB TRAMO SUR | TIB-CN2-HI-PL-160-V0
161 | DISEÑO ESTRUCTURAL NUEVO SISTEMA DE VÁLVULA 36"X36", CONEXIÓN 1 CAJA 7 (PLANTA, CORTES Y DETALLES) SUB TRAMO SUR | TIB-CN2-ES-PL-161-V0
162 | DISEÑO ESTRUCTURAL NUEVO SISTEMA DE VÁLVULA 36"X36", CONEXIÓN 1 CAJA 7 (PLANTA, CORTES Y DETALLES) SUB TRAMO SUR | TIB-CN2-ES-PL-162-V0
163 | DISEÑO ESTRUCTURAL (PLANTA, CORTES Y DETALLES) CAJA 9 PARA VENTOSA Ø3", GLORIETA AV.VILLAVICENCIO CON AUTOPISTA SUR SUB TRAMO SUR | TIB-CN2-ES-PL-163-V0
164 | DISEÑO ESTRUCTURAL NUEVO SISTEMA DE VÁLVULA 24"X24", CONEXIÓN 2 CAJA 9 (PLANTA CORTES Y DETALLES) SUB TRAMO SUR | TIB-CN2-ES-PL-164-V0
DISEÑOS CONEXIÓN BARRÍO PERDOMO
165 | DISEÑO HIDRÁULICO PLANTA - PERFIL, CONEXION PERDOMO- PIPE RAMMING PASOS No. 1 Y No. 2 SUB TRAMO SUR | TIB-CN3-HI-PL-165-V0
166 | DISEÑO GEOMÉTRICO-MECÁNICO E HIDRÁULICO, NUEVO SISTEMA DE MACROMEDIDOR DE CAUDAL PERDOMO-MADELENA CAJA 12 SUB TRAMO SUR | TIB-CN3-HI-PL-166-V0
167 | DISEÑO GEOMÉTRICO-MECÁNICO E HIDRÁULICO, NUEVO SISTEMA DE VÁLVULA EN LÍNEA Ø12", AV VILLAVICENCIO COSTADO NORTE-PERDOMO CAJA 16 SUB TRAMO SUR | TIB-CN3-HI-PL-167-V0
168 | DISEÑO GEOMÉTRICO-MECÁNICO E HIDRÁULICO, NUEVO SISTEMA DE VÁLVULA EN LÍNEA Ø12", AV VILLAVICENCIO COSTADO NORTE-PERDOMO CAJA 17 SUB TRAMO SUR | TIB-CN3-HI-PL-168-V0
169 | DISEÑO GEOMÉTRICO-MECÁNICO E HIDRÁULICO, NUEVO SISTEMA DE VÁLVULA EN LÍNEA Ø12", AV VILLAVICENCIO COSTADO NORTE-PERDOMO CAJA 18 SUB TRAMO SUR | TIB-CN3-HI-PL-169-V0
170 | DISEÑO GEOMÉTRICO-MECÁNICO E HIDRÁULICO, NUEVO SISTEMA DE VÁLVULA EN LÍNEA Ø8", AV VILLAVICENCIO COSTADO SUR-PERDOMO CAJA 19 SUB TRAMO SUR | TIB-CN3-HI-PL-170-V0
171 | DISEÑO ESTRUCTURAL NUEVO SISTEMA DE MACROMEDIDOR DE CAUDAL PERDOMO-MADELENA CAJA 12 (PLANTA, CORTES Y DETALLES) SUB TRAMO SUR | TIB-CN3-ES-PL-171-V0
172 | DISEÑO ESTRUCTURAL NUEVO SISTEMA DE VÁLVULA EN LÍNEA Ø12", AV VILLAVICENCIO COSTADO NORTE-PERDOMO CAJA 16 (PLANTA, CORTES Y DETALLES) SUB TRAMO SUR | TIB-CN3-ES-PL-172-V0
173 | DISEÑO ESTRUCTURAL NUEVO SISTEMA DE VÁLVULA EN LÍNEA Ø12", AV VILLAVICENCIO COSTADO NORTE-PERDOMO CAJA 17 (PLANTA, CORTES Y DETALLES) SUB TRAMO SUR | TIB-CN3-ES-PL-173-V0
174 | DISEÑO ESTRUCTURAL NUEVO SISTEMA DE VÁLVULA EN LÍNEA Ø12", AV VILLAVICENCIO COSTADO NORTE-PERDOMO CAJA 18 (PLANTA, CORTES Y DETALLES) SUB TRAMO SUR | TIB-CN3-ES-PL-174-V0
175 | DISEÑO ESTRUCTURAL NUEVO SISTEMA DE VÁLVULA EN LÍNEA Ø8", AV VILLAVICENCIO COSTADO SUR-PERDOMO CAJA 19 (PLANTA, CORTES Y DETALLES) SUB TRAMO SUR | TIB-CN3-ES-PL-175-V0
176 | NUEVO SISTEMA DE MACROMEDIDOR DE CAUDAL PERDOMO-MADELENA CAJA 12 DIAGRAMA UNIFILAR SUB TRAMO SUR | TIB-CN3-EL-PL-176-V0
177 | NUEVO SISTEMA DE MACROMEDIDOR DE CAUDAL PERDOMO-MADELENA CAJA 12 DIAGRAMA P&ID SUB TRAMO SUR | TIB-CN3-EL-PL-177-V0
178 | NUEVO SISTEMA DE MACROMEDIDOR DE CAUDAL PERDOMO-MADELENA CAJA 12 LOCALIZACIÓN DE EQUIPOS SUB TRAMO SUR | TIB-CN3-EL-PL-178-V0
179 | NUEVO SISTEMA DE MACROMEDIDOR DE CAUDAL PERDOMO-MADELENA CAJA 12 SISTEMA DE MALLA A TIERRA SUB TRAMO SUR | TIB-CN3-EL-PL-179-V0
DISEÑOS CONEXIÓN REFUERZO TUNAL - SAN FRANCISCO AV BOYACA CON AV FERRROCARRÍL
180 | DISEÑO PIPE RAMMING PLANTA - PERFIL CONEXIÓN REFUERZO TUNAL-SAN FRANCISCO POR AVENIDA BOYACA SUB TRAMO SUR | TIB-CN4-HI-PL-180-V0
181 | DISEÑO GEOMÉTRICO-MECÁNICO E HIDRÁULICO, NUEVO SISTEMA DE CONEXIÓN POR AV BOYACA CON AV FERRROCARRÍL ∅42"XØ24" CAJA 6 SUB TRAMO SUR | TIB-CN4-HI-PL-181-V0
182 | DISEÑO ESTRUCTURAL NUEVO SISTEMA DE CONEXIÓN POR AV BOYACA CON AV FERRROCARRÍL ∅42" X 24" CAJA 6 (PLANTA, CORTES Y DETALLES) SUB TRAMO SUR | TIB-CN4-ES-PL-182-V0
DISEÑOS MANIJA REFUERZO SIERRA MORENA
183 | DISEÑO HIDRÁULICO MANIJA SIERRA MORENA, PLANTA - PERFIL, K0 + 000 - K0 + 320 SUB TRAMO SUR | TIB-DM2-HI-PL-183-V0
184 | DISEÑO HIDRÁULICO MANIJA SIERRA MORENA, PLANTA - PERFIL, K0 + 320 - K0 + 650 SUB TRAMO SUR | TIB-DM2-HI-PL-184-V0
185 | DISEÑO HIDRÁULICO MANIJA SIERRA MORENA, PLANTA-PERFIL,K0+650-K0+783 SUB TRAMO SUR | TIB-DM2-HI-PL-185-V0
186 | DISEÑO HIDRÁULICO PLANTA - PERFIL DESCARGAS SISTEMA DE PURGAS SUB TRAMO SUR | TIB-DM2-HI-PL-186-V0
187 | DISEÑO GEOMÉTRICO-MECÁNICO E HIDRÁULICO, NUEVO SISTEMA DE CONEXION DESDE TUBERIA DE ALIMENTACION TANQUE CASABLANCA 60"X36" CAJA 1A SUB TRAMO SUR | TIB-DM2-HI-PL-187-V0
188 | DISEÑO GEOMÉTRICO-MECÁNICO E HIDRÁULICO, NUEVO SISTEMA DE VENTOSA 1 Ø3", MANIJA SIERRA MORENA SUB TRAMO SUR | TIB-DM2-HI-PL-188-V0
189 | DISEÑO GEOMÉTRICO-MECÁNICO E HIDRÁULICO, NUEVO SISTEMA DE CONEXION DESDE TUBERIA DE ALIMENTACION TANQUE CASABLANCA 60"X36" CAJA 1 MANIJA SIERRA MORENA SUB TRAMO SUR | TIB-DM2-HI-PL-189-V0
190 | DISEÑO GEOMÉTRICO-MECÁNICO E HIDRÁULICO, NUEVO SISTEMA DE CONEXIÓN 36" X 36" ALIMENTACION BOMBEO SIERRA MORENA CAJA 2 SUB TRAMO SUR | TIB-DM2-HI-PL-190-V0
191 | DISEÑO GEOMÉTRICO-MECÁNICO E HIDRÁULICO, NUEVO SISTEMA DE PURGA 1 Ø4" MANIJA SIERRA MORENA SUB TRAMO SUR | TIB-DM2-HI-PL-191-V0
192 | DISEÑO GEOMÉTRICO-MECÁNICO E HIDRÁULICO, NUEVO SISTEMA DE VENTOSA 2 Ø3" MANIJA SIERRA MORENA SUB TRAMO SUR | TIB-DM2-HI-PL-192-V0
193 | DISEÑO GEOMÉTRICO-MECÁNICO E HIDRÁULICO, NUEVO SISTEMA DE CONEXION 24" X 12" CON DERIVACION CANDELARIA LA NUEVA CAJA 3 MANIJA SIERRA MORENA SUB TRAMO SUR | TIB-DM2-HI-PL-193-V0
194 | DISEÑO GEOMÉTRICO-MECÁNICO E HIDRÁULICO, NUEVO SISTEMA DE PURGA 2 Ø4" MANIJA SIERRA MORENA SUB TRAMO SUR | TIB-DM2-HI-PL-194-V0
195 | DISEÑO GEOMÉTRICO-MECÁNICO E HIDRÁULICO, NUEVO SISTEMA DE VENTOSA 3 Ø3" MANIJA SIERRA MORENA SUB TRAMO SUR | TIB-DM2-HI-PL-195-V0
196 | DISEÑO GEOMÉTRICO-MECÁNICO E HIDRÁULICO, NUEVO SISTEMA DE MACROMEDIDOR DE CAUDAL MANIJA SIERRA MORENA SUB TRAMO SUR | TIB-DM2-HI-PL-196-V0
197 | DISEÑO GEOMÉTRICO-MECÁNICO E HIDRÁULICO, NUEVO SISTEMA DE PURGA 3 Ø4" MANIJA SIERRA MORENA SUB TRAMO SUR | TIB-DM2-HI-PL-197-V0
198 | DISEÑO GEOMÉTRICO-MECÁNICO E HIDRÁULICO, NUEVO SISTEMA DE CONEXION 24"X24" CON TUBERIA DE REFUERZO TUNAL CAJA 4 MANIJA SIERRA MORENA SUB TRAMO SUR | TIB-DM2-HI-PL-198-V0
199 | DISEÑO HIDRÁULICO Y MECÁNICO, REHABILITACION SISTEMA DERIVACION D=24" REFUERZO AL TUNAL Y CONEXION TEMPORAL D=8" SUMINISTRO A PERDOMO CAJA 14 SUB TRAMO SUR | TIB-DM2-HI-PL-199-V0
200 | DISEÑO ESTRUCTURAL NUEVO SISTEMA DE CONEXION DESDE TUBERIA DE ALIMENTACION TANQUE CASABLANCA 60"X36" CAJA 1A (PLANTA, CORTES Y DETALLES)1 DE 2 SUB TRAMO SUR | TIB-DM2-ES-PL-200-V0
201 | DISEÑO ESTRUCTURAL NUEVO SISTEMA DE CONEXION DESDE TUBERIA DE ALIMENTACION TANQUE CASABLANCA 60"X36" CAJA 1A (PLANTA, CORTES Y DETALLES)2 DE 2 SUB TRAMO SUR | TIB-DM2-ES-PL-201-V0
202 | DISEÑO ESTRUCTURAL NUEVO SISTEMA DE VENTOSA 1 Ø3" (PLANTA, CORTES Y DETALLES) SUB TRAMO SUR | TIB-DM2-ES-PL-202-V0
203 | DISEÑO ESTRUCTURAL NUEVO SISTEMA DE CONEXION DESDE TUBERIA DE ALIMENTACION TANQUE CASABLANCA 60"X36" CAJA 1 (PLANTA, CORTES Y DETALLES) 1 DE 2 SUB TRAMO SUR | TIB-DM2-ES-PL-203-V0
204 | DISEÑO ESTRUCTURAL NUEVO SISTEMA DE CONEXION DESDE TUBERIA DE ALIMENTACION TANQUE CASABLANCA 60"X36" CAJA 1 (PLANTA, CORTES Y DETALLES) 2 DE 2 SUB TRAMO SUR | TIB-DM2-ES-PL-204-V0
205 | DISEÑO ESTRUCTURAL NUEVO SISTEMA DE CONEXIÓN 36" X 36" ALIMENTACION BOMBEO SIERRA MORENA CAJA 2 (PLANTA, CORTES Y DETALLES) SUB TRAMO SUR | TIB-DM2-ES-PL-205-V0
206 | DISEÑO ESTRUCTURAL NUEVO SISTEMA DE PURGA 1 Ø4" (PLANTA, CORTES Y DETALLES) SUB TRAMO SUR | TIB-DM2-ES-PL-206-V0
207 | DISEÑO ESTRUCTURAL NUEVO SISTEMA DE VENTOSA 2 Ø3" (PLANTA, CORTES Y DETALLES) SUB TRAMO SUR | TIB-DM2-ES-PL-207-V0
208 | DISEÑO ESTRUCTURAL NUEVO SISTEMA DE CONEXION 24" X 12" CON DERIVACION CANDELARIA LA NUEVA CAJA 3 (PLANTA, CORTES Y DETALLES) SUB TRAMO SUR | TIB-DM2-ES-PL-208-V0
209 | DISEÑO ESTRUCTURAL NUEVO SISTEMA DE PURGA 2 Ø4" (PLANTA, CORTES Y DETALLES) SUB TRAMO SUR | TIB-DM2-ES-PL-209-V0
210 | DISEÑO ESTRUCTURAL NUEVO SISTEMA DE VENTOSA 3 Ø3" (PLANTA, CORTES Y DETALLES) SUB TRAMO SUR | TIB-DM2-ES-PL-210-V0
211 | DISEÑO ESTRUCTURAL NUEVO SISTEMA DE MACROMEDIDOR DE CAUDAL MANIJA SIERRA MORENA (PLANTA, CORTES Y DETALLES) 1 DE 2 SUB TRAMO SUR | TIB-DM2-ES-PL-211-V0
212 | DISEÑO ESTRUCTURAL NUEVO SISTEMA DE MACROMEDIDOR DE CAUDAL MANIJA SIERRA MORENA (PLANTA, CORTES Y DETALLES) 2 DE 2 SUB TRAMO SUR | TIB-DM2-ES-PL-212-V0
213 | DISEÑO ESTRUCTURAL NUEVO SISTEMA DE PURGA 3 Ø4" (PNATA, CORTES Y DETALLES) SUB TRAMO SUR | TIB-DM2-ES-PL-213-V0
214 | DISEÑO ESTRUCTURAL NUEVO SISTEMA DE CONEXION 24"X24" CON TUBERIA DE REFUERZO TUNAL CAJA 4 (PLANTA, CORTES Y DETALLES) SUB TRAMO SUR | TIB-DM2-ES-PL-214-V0
215 | CAJA MACROMEDICIÓN EN DERIVACIÓN DIAGRAMA UNIFILAR CANDELARIA LA NUEVA SUB TRAMO SUR | TIB-DM2-EL-PL-215-V0
216 | CAJA MACROMEDICIÓN EN DERIVACIÓN DIAGRAMA P&ID CANDELARIA LA NUEVA SUB TRAMO SUR | TIB-DM2-EL-PL-216-V0
217 | CAJA DE MACROMEDICÓN EN DERIVACIÓN - LOCALIZACIÓN DE EQUIPOS CAJA SENSORES EXISTENTE Y CÁMARA SECA PROYECTADA - CANDELARIA LA NUEVA SUB TRAMO SUR | TIB-DM2-EL-PL-217-V0
218 | DIAGRAMA UNIFILAR, NUEVO SISTEMA DE MACROMEDIDOR DE CAUDAL SUB TRAMO SUR | TIB-DM2-EL-PL-218-V0
219 | DIAGRAMA P&ID, NUEVO SISTEMA DE MACROMEDIDOR DE CAUDAL SUB TRAMO SUR | TIB-DM2-EL-PL-219-V0
220 | LOCALIZACIÓN DE EQUIPOS CAJA SENSORES EXISTENTE Y CÁMARA SECA PROYECTADA, NUEVO SISTEMA DE MACROMEDIDOR DE CAUDAL SUB TRAMO SUR | TIB-DM2-EL-PL-220-V0
PLANOS TEMATICOS
221 | LÍNEA TIBITOC - CASA BLANCA - SUB TRAMO SUR, PLANTA - PERFIL ESTRATIGRÁFICO, K48+000.00 - K48+380.00 | TIB-PE-GT-PL-221-V0
222 | LÍNEA TIBITOC - CASA BLANCA - SUB TRAMO SUR, PLANTA - PERFIL ESTRATIGRÁFICO,K48+360.00 - K48+720.00 | TIB-PE-GT-PL-222-V0
223 | LÍNEA TIBITOC - CASA BLANCA - SUB TRAMO SUR, PLANTA - PERFIL ESTRATIGRÁFICO, K48+680.00 - K49+060.00 | TIB-PE-GT-PL-223-V0
224 | LÍNEA TIBITOC - CASA BLANCA - SUB TRAMO SUR, PLANTA - PERFIL ESTRATIGRÁFICO,K49+030.00 - K49+400.00 | TIB-PE-GT-PL-224-V0
225 | LÍNEA TIBITOC - CASA BLANCA - SUB TRAMO SUR, PLANTA - PERFIL ESTRATIGRÁFICO, K49+360.00 - K49+730.00 | TIB-PE-GT-PL-225-V0
226 | LÍNEA TIBITOC - CASA BLANCA - SUB TRAMO SUR, PLANTA - PERFIL ESTRATIGRÁFICO, K49+700.00 - K50+090.00 | TIB-PE-GT-PL-226-V0
227 | LÍNEA TIBITOC - CASA BLANCA - SUB TRAMO SUR, PLANTA - PERFIL ESTRATIGRÁFICO K50+040.00 - K50+450.00 | TIB-PE-GT-PL-227-V0
228 | LÍNEA TIBITOC - CASA BLANCA - SUB TRAMO SUR, PLANTA - PERFIL ESTRATIGRÁFICO K50+420.00 - K50+790.00 | TIB-PE-GT-PL-228-V0
229 | LÍNEA TIBITOC - CASA BLANCA - SUB TRAMO SUR, PLANTA - PERFIL ESTRATIGRÁFICO, K50+770.00 - K51+130.00 | TIB-PE-GT-PL-229-V0
230 | LÍNEA TIBITOC - CASA BLANCA - SUB TRAMO SUR, PLANTA - PERFIL ESTRATIGRÁFICO, K51+110.00 - K51+480.00 | TIB-PE-GT-PL-230-V0
231 | LÍNEA TIBITOC - CASA BLANCA - SUB TRAMO SUR, PLANTA - PERFIL ESTRATIGRÁFICO, K51+450.00 - K51+820.00 | TIB-PE-GT-PL-231-V0
232 | LÍNEA TIBITOC - CASA BLANCA - SUB TRAMO SUR, PLANTA - PERFIL ESTRATIGRÁFICO, K51+800.00 - K52+170.00 | TIB-PE-GT-PL-232-V0
233 | LÍNEA TIBITOC - CASA BLANCA - SUB TRAMO SUR, PLANTA - PERFIL ESTRATIGRÁFICO K51+960.00 - K52+370.00 | TIB-PE-GT-PL-233-V0
234 | PMA- LOCALIZACIÓN GENERAL-SUB TRAMO SUR | TIB-AM-HI-PL-234-V0
235 | PMA- ÁREAS DE INFLUENCIA DIRECTA E INDIRECTA-SUB TRAMO SUR | TIB-AM-HI-PL-235-V0
236 | PMA- INVENTARÍO FORESTAL-SUB TRAMO SUR | TIB-AM-HI-PL-236-V0
237 | PMA-ZONIFICACIÓN DE POTENCIAL ARQUEOLÓGICO 1 DE 2-SUB TRAMO SUR | TIB-AM-HI-PL-237-V0
238 | PMA-ZONIFICACIÓN DE POTENCIAL ARQUEOLÓGICO 2 DE 2-SUB TRAMO SUR | TIB-AM-HI-PL-238-V0
239 | PMA-SECTORES HIDRÁULICOS AREA DE INFLUENCIA-SUB TRAMO SUR | TIB-AM-HI-PL-239-V0
240 | PASO ELEVADO SOBRE RÍO TUNJUELO PLANTA PERFIL GEOTÉCNICO | TIB-PE-GT-PL-240-V0
PLANOS TÍPICOS
241 | DISEÑO ESTRUCTURAL DETALLES TÍPICOS ESTRUCTURALES COMPLEMENTARÍOS PARA CAJAS | TIB-PT-ES-PL-241-V0
242 | DETALLE DE SOLDADURAS | TIB-PT-MC-PL-242-V0
243 | PROCEDIMIENTO CONSTRUCTIVO CAJA PARA BOCA DE ACCESO | TIB-PT-MC-PL-243-V0
244 | PROCEDIMIENTO CONSTRUCTIVO CAJA PARA VENTOSA | TIB-PT-MC-PL-244-V0
245 | PROCEDIMIENTO CONSTRUCTIVO CAJA PARA PITOMETRO | TIB-PT-MC-PL-245-V0
246 | PROCEDIMIENTO CONSTRUCTIVO CAJA PARA SALIDA RADIAL | TIB-PT-MC-PL-246-V0
247 | PROCEDIMIENTO CONSTRUCTIVO CAJA PARA SALIDA TANGENCIAL | TIB-PT-MC-PL-247-V0
248 | SECCIONES TIPICAS DE INSTALACIÓN DE TUBERÍAS, TIPOS DE ENTIBADOS, ANCLAJES PARA ACCESORÍOS | TIB-PT-GT-PL-248-V0
249 | DETALLES PLATINAS DE ORIFICIOS PARA BY PASES Y PURGAS | TIB-PT-HI-PL-249-V0
250 | DETALLES TÍPICOS PARA REHABILITACIÓN Ø78" a Øi=1800mm | TIB-PT-HI-PL-250-V0
251 | PLANTA Y CORTES ENTIBADOS CAJAS DE LANZAMIENTO Y VENTILACIÓN | TIB-PT-GT-PL-251-V0
252 | PLANTA Y CORTES ENTIBADOS CAJAS DE LANZAMIENTO Y RECEPCIÓN-PIPERAMMING | TIB-PT-GT-PL-252-V0
253 | DETALLE TÍPICO CAJA PARA TABLEROS ELECTRICOS MACROMEDIDOR SUB TRAMO SUR | TIB-PT-EL-PL-253-V0
254 | SIMBOLOGIA DEL SISTEMA DE CONTROL-GENERAL SUB TRAMO SUR | TIB-PT-EL-PL-254-V0
255 | ARQUITECTURA DE CONTROL-GENERAL SUB TRAMO SUR | TIB-PT-EL-PL-255-V0
256 | TIPICOS DEL MONTAJE DE INSTRUMENTACIÓN-GENERAL SUB TRAMO SUR | TIB-PT-EL-PL-256-V0
257 | TIPICO CONEXIONADO EQUIPOS DE CONTROL-GENERAL SUB TRAMO SUR | TIB-PT-EL-PL-257-V0
258 | TIPICOS CAJA CS 274 Y CANALIZACIÓN DEL FLUJOMETRO-GENERAL SUB TRAMO SUR | TIB-PT-EL-PL-258-V0
259 | ESQUEMA DE PROTECCIÓN CONTRA TRANSIENTES- GENERAL SUB TRAMO SUR | TIB-PT-EL-PL-259-V0
260 | DIAGRAMA EN BLOQUES SISTEMA DE CONTROL, COMUNICACIONES Y FUERZA SUB TRAMO SUR | TIB-PT-EL-PL-260-V0
261 | DIAGRAMA EN BLOQUES RED DE COMUNICACIONES SUB TRAMO SUR | TIB-PT-EL-PL-261-V0
262 | DIAGRAMA POSTE CONCRETO PARA MONTAJE DE ANTENA DE UHF SUB TRAMO SUR | TIB-PT-EL-PL-262-V0
263 | DIAGRAMA UNIFILAR TABLERO DE CONTROL Y COMUNICACIONES SUB TRAMO SUR | TIB-PT-EL-PL-263-V0
264 | TABLERO DE CONTROL Y COMUNICACIONES SUB TRAMO SUR | TIB-PT-EL-PL-264-V0
265 | CAJA MACROMEDICION EN DERIVACIÓN DIAGRAMA UNIFILAR CAJA REFUERZO VILLAVICENCIO- OCCIDENTE SUB TRAMO SUR | TIB-PT-EL-PL-265-V0
266 | CAJA MACROMEDICION EN DERIVACIÓN DIAGRAMA P&ID CAJA REFUERZO VILLAVICENCIO- OCCIDENTE SUB TRAMO SUR | TIB-PT-EL-PL-266-V0
267 | CAJA MACROMEDICION EN DERIVACIÓN LOCALIZACIÓN DE EQUIPOS CAJA REFUERZO VILLAVICENCIO- OCCIDENTE SUB TRAMO SUR | TIB-PT-EL-PL-267-V0
268 | CAJA MACROMEDICION EN DERIVACIÓN DIAGRAMA UNIFILAR CAJA PARADERO PERDOMO SUB TRAMO SUR | TIB-PT-EL-PL-268-V0
269 | CAJA MACROMEDICION EN DERIVACIÓN DIAGRAMA P&ID CAJA FRENTE A PARADERO PERDOMO SUB TRAMO SUR | TIB-PT-EL-PL-269-V0
270 | CAJA MACROMEDICION EN DERIVACIÓN LOCALIZACIÓN DE EQUIPOS CAJA FRENTE A PARADERO PERDOMO SUB TRAMO SUR | TIB-PT-EL-PL-270-V0
OBRAS RELACIONADAS DESVIO AV.PRIMERO DE MAYO
271 | DISEÑO HIDRÁULICO PLANTA - PERFIL DESVIO LINEA REHABILITACION AV. BOYACA - AV. 1 MAYO K0+000.00 - K0+074.81 | TIB-DV-HI-PL-271-V0
272 | DISEÑO HIDRÁULICO Y MECÁNICO,INSTALACIÓN TEMPORAL SISTEMA DE VÁLVULA Ø60", CAJA V-42 K48+067.785 | TIB-DV-HI-PL-272-V0
273 | DISEÑO HIDRÁULICO Y MECÁNICO, REHABILITACIÓN SISTEMA DE VÁLVULA Ø60", CAJA V-42 K48+067.785 | TIB-DV-HI-PL-273-V0
274 | DISEÑO HIDRÁULICO Y MECÁNICO, INSTALACIÓN TEMPORAL SISTEMA DE VÁLVULA Ø60", CAJA V43 K50+295.85 | TIB-DV-HI-PL-274-V0
275 | SECCIONES TIPICAS INSTALACIÓN DE TUBERÍA, TIPOS DE ENTIBADOS ANCLAJES PARA ACCESORIOS | TIB-DV-HI-PL-275-V0

## OBSOLETO
| LISTADO MAESTRO DE PLANOS | [8 empty] | TIB-RG-QA-01 Versión 00
[10 empty] | VERSIÓN | V2 | 2017-04-18
ESTUDIOS Y DISEÑOS PARA LA CONSTRUCCIÓN, CONEXIÓN Y PUESTA EN OPERACIÓN DE LA NUEVA CONDUCCIÓN
DEL TRAMO 3 DE LA LÍNEA RED MATRIZ TIBITOC - CASABLANCA Y SUS OBRAS COMPLEMENTARIAS
SUB SUB TRAMO SUR (TRANSVERSAL 72 D BIS SUR POR AVENIDA BOYACÁ - TANQUE CASABLANCA)
CONTROL EJECUCIÒN PLANOS DE DISEÑO
CONSECUTIVO | CONTENIDO | PROYECTO | TIPO | ESPECIALIDAD | DOCUMENTO | CONSECUTIVO | VERSIÓN | REFERENCIA | PLANO |  | NOMBRE DEL ARCHIVO |  | TRAZABILIDAD | ESTADO | PLANOS FISICOS
[9 empty] | No. | DE
1 | CARATULA DEL PROYECTO | TIB | CP | GE | PL | 01 | V2 | TIB-CP-GE-PL-01-V2 | 01 | 03 | acue_caratula.dwg |  |  | OK
2 | ÍNDICE DE PLANOS | TIB | LP | GE | PL | 02 | V2 | TIB-LP-GE-PL-02-V2 | 02 | 03 | acue_índiceplanos.dwg
3 | LOCALIZACIÓN GENERAL DEL PROYECTO | TIB | LG | GE | PL | 03 | V2 | TIB-LG-GE-PL-03-V2 | 03 | 03 | acue_locgeneral.dwg |  |  | OK | JULIAN
LEVANTAMIENTOS TOPOGRÁFICOS
4 | LOCALIZACIÓN DE VÉRTICES, INSTITUTO GEOGRAFICO AGUSTIN CODAZZI (IGAC) | TIB | RH | LT | PL | 01 | V2 | TIB-RH-LT-PL-01-V2 | 01 | 15 | acue_levtop01.dwg |  |  | OK | JULIAN
5 | LEVANTAMIENTOS TOPOGRÁFICOS, TRAZADO POLIGONAL No. 1 | TIB | RH | LT | PL | 02 | V2 | TIB-RH-LT-PL-02-V2 | 02 | 15 | acue_levtop02.dwg |  |  | OK | JULIAN
6 | LEVANTAMIENTOS TOPOGRÁFICOS, TRAZADO POLIGONAL No. 2 | TIB | RH | LT | PL | 03 | V2 | TIB-RH-LT-PL-03-V2 | 03 | 15 | acue_levtop03.dwg |  |  | OK | JULIAN
7 | LEVANTAMIENTOS TOPOGRÁFICOS, SUB TRAMO SUR | TIB | RH | LT | PL | 04 | V2 | TIB-RH-LT-PL-04-V2 | 04 | 15 | acue_levtop04.dwg |  |  | OK | JULIAN
8 | LEVANTAMIENTOS TOPOGRÁFICOS, SUB TRAMO SUR | TIB | RH | LT | PL | 05 | V2 | TIB-RH-LT-PL-05-V2 | 05 | 15 | acue_levtop05.dwg |  |  | OK | JULIAN
9 | LEVANTAMIENTOS TOPOGRÁFICOS, SUB TRAMO SUR | TIB | RH | LT | PL | 06 | V2 | TIB-RH-LT-PL-06-V2 | 06 | 15 | acue_levtop06.dwg |  |  | OK | JULIAN
10 | LEVANTAMIENTOS TOPOGRÁFICOS, SUB TRAMO SUR | TIB | RH | LT | PL | 07 | V2 | TIB-RH-LT-PL-07-V2 | 07 | 15 | acue_levtop07.dwg |  |  | OK | JULIAN
11 | LEVANTAMIENTOS TOPOGRÁFICOS, SUB TRAMO SUR | TIB | RH | LT | PL | 08 | V2 | TIB-RH-LT-PL-08-V2 | 08 | 15 | acue_levtop08.dwg |  |  | OK | JULIAN
12 | LEVANTAMIENTOS TOPOGRÁFICOS, SUB TRAMO SUR | TIB | RH | LT | PL | 09 | V2 | TIB-RH-LT-PL-09-V2 | 09 | 15 | acue_levtop09.dwg |  |  | OK | JULIAN
13 | LEVANTAMIENTOS TOPOGRÁFICOS, SUB TRAMO SUR | TIB | RH | LT | PL | 10 | V2 | TIB-RH-LT-PL-10-V2 | 10 | 15 | acue_levtop10.dwg |  |  | OK | JULIAN
14 | LEVANTAMIENTOS TOPOGRÁFICOS, SUB TRAMO SUR | TIB | RH | LT | PL | 11 | V2 | TIB-RH-LT-PL-11-V2 | 11 | 15 | acue_levtop11.dwg |  |  | OK | JULIAN
15 | LEVANTAMIENTOS TOPOGRÁFICOS, SUB TRAMO SUR | TIB | RH | LT | PL | 12 | V2 | TIB-RH-LT-PL-12-V2 | 12 | 15 | acue_levtop12.dwg |  |  | OK | JULIAN
16 | LEVANTAMIENTOS TOPOGRÁFICOS, SUB TRAMO SUR | TIB | RH | LT | PL | 13 | V2 | TIB-RH-LT-PL-13-V2 | 13 | 15 | acue_levtop13.dwg |  |  | OK | JULIAN
17 | LEVANTAMIENTOS TOPOGRÁFICOS, SUB TRAMO SUR | TIB | RH | LT | PL | 14 | V2 | TIB-RH-LT-PL-14-V2 | 14 | 15 | acue_levtop14.dwg |  |  | OK | JULIAN
18 | LEVANTAMIENTOS TOPOGRÁFICOS, SUB TRAMO SUR | TIB | RH | LT | PL | 15 | V2 | TIB-RH-LT-PL-15-V2 | 15 | 15 | acue_levtop15.dwg |  |  | OK | JULIAN
DISEÑOS REHABILITACIÓN TIBITOC - CASABLANCA, SUB SUB TRAMO SUR
19 | PLANTA PERFIL GENERAL - REHABILITACIÓN TUBERIA TIBITOC-CASABLANCA TRAMO 3 - SUB TRAMO SUR K48+000.00 - K52+161.24 | TIB | RH | HI | PL | 01 | V2 | TIB-RH-HI-PL-01-V2 | 01 | 104 | acue_rehtibitoc01.dwg |  |  | OK | JULIAN
20 | PLANTA PERFIL - REHABILITACIÓN TUBERIA TIBITOC-ETAPA 1 FASE 2- K48+ 010 - K48+370 | TIB | RH | HI | PL | 02 | V2 | TIB-RH-HI-PL-02-V2 | 02 | 104 | acue_rehtibitoc02.dwg |  |  | OK | JULIAN
21 | PLANTA PERFIL - REHABILITACIÓN TUBERIA TIBITOC-ETAPA 1 FASE 2- K48+360 - K48+710 | TIB | RH | HI | PL | 03 | V2 | TIB-RH-HI-PL-03-V2 | 03 | 104 | acue_rehtibitoc03.dwg |  |  | OK | JULIAN
22 | PLANTA PERFIL - REHABILITACIÓN TUBERIA TIBITOC-ETAPA 1 FASE 2- K48 + 700 - K49 + 060 | TIB | RH | HI | PL | 04 | V2 | TIB-RH-HI-PL-04-V2 | 04 | 104 | acue_rehtibitoc04.dwg |  |  | OK | JULIAN
23 | PLANTA PERFIL - REHABILITACIÓN TUBERIA TIBITOC-ETAPA 1 FASE 2 - K49+050 - K49+400 | TIB | RH | HI | PL | 05 | V2 | TIB-RH-HI-PL-05-V2 | 05 | 104 | acue_rehtibitoc05.dwg |  |  | OK | JULIAN
24 | PLANTA PERFIL - REHABILITACIÓN TUBERIA TIBITOC-ETAPA 1 FASE 2 - K49+400 - K49+750 | TIB | RH | HI | PL | 06 | V2 | TIB-RH-HI-PL-06-V2 | 06 | 104 | acue_rehtibitoc06.dwg |  |  | OK | JULIAN
25 | PLANTA PERFIL - REHABILITACIÓN TUBERIA TIBITOC-ETAPA 1 FASE 2 - K49+740 - K50+100 | TIB | RH | HI | PL | 07 | V2 | TIB-RH-HI-PL-07-V2 | 07 | 104 | acue_rehtibitoc07.dwg |  |  | OK | JULIAN
26 | PLANTA PERFIL - REHABILITACIÓN TUBERIA TIBITOC-ETAPA 1 FASE 2 - K50+090 - K50+440 | TIB | RH | HI | PL | 08 | V2 | TIB-RH-HI-PL-08-V2 | 08 | 104 | acue_rehtibitoc08.dwg |  |  | OK | JULIAN
27 | PLANTA PERFIL - REHABILITACIÓN TUBERIA TIBITOC-ETAPA 1 FASE 1 - K50 + 430 - K50 + 790 | TIB | RH | HI | PL | 09 | V2 | TIB-RH-HI-PL-09-V2 | 09 | 104 | acue_rehtibitoc09.dwg |  |  | OK | JULIAN
28 | PLANTA PERFIL - REHABILITACIÓN TUBERIA TIBITOC-ETAPA 1 FASE 1 - K50+780 - K51+130 | TIB | RH | HI | PL | 10 | V2 | TIB-RH-HI-PL-10-V2 | 10 | 104 | acue_rehtibitoc10.dwg |  |  | OK | JULIAN
29 | PLANTA PERFIL - REHABILITACIÓN TUBERIA TIBITOC-ETAPA 1 FASE 1 - K51+120 - K51+480 | TIB | RH | HI | PL | 11 | V2 | TIB-RH-HI-PL-11-V2 | 11 | 104 | acue_rehtibitoc11.dwg |  |  | OK | JULIAN
30 | PLANTA PERFIL - REHABILITACIÓN TUBERIA TIBITOC-ETAPA 1 FASE 1 - K51 + 470 - K51 + 820 | TIB | RH | HI | PL | 12 | V2 | TIB-RH-HI-PL-12-V2 | 12 | 104 | acue_rehtibitoc12.dwg |  |  | OK | JULIAN
31 | PLANTA PERFIL - REHABILITACIÓN TUBERIA TIBITOC-ETAPA 1 FASE 1 -K51+820 - K52+140 | TIB | RH | HI | PL | 13 | V2 | TIB-RH-HI-PL-13-V2 | 13 | 104 | acue_rehtibitoc13.dwg |  |  | OK | JULIAN
32 | LOCALIZACION DE VENTANAS DE REHABILITACIÓN Y VENTILACIÓN | TIB | RH | HI | PL | 14 | V2 | TIB-RH-HI-PL-14-V2 | 14 | 104 | acue_rehtibitoc14.dwg |  |  | OK | JULIAN
33 | DISEÑO GEOMÉTRICO-MECÁNICO E HIDRÁULICO, NUEVO SISTEMA DE VÁLVULA Ø60", CAJA V-42N K48+143.82 | TIB | RH | HI | PL | 15 | V2 | TIB-RH-HI-PL-15-V2 | 15 | 104 | acue_rehtibitoc15.dwg |  |  | OK | JULIAN
34 | DISEÑO GEOMÉTRICO-MECÁNICO E HIDRÁULICO, RECONSTRUCCIÓN SISTEMA DE VENTOSA Ø8", K48+222.28 | TIB | RH | HI | PL | 16 | V2 | TIB-RH-HI-PL-16-V2 | 16 | 104 | acue_rehtibitoc16.dwg |  |  | OK | JULIAN
35 | DISEÑO GEOMÉTRICO-MECÁNICO E HIDRÁULICO, RECONSTRUCCIÓN SISTEMA DE PURGA Ø16", K48+283.87 | TIB | RH | HI | PL | 17 | V2 | TIB-RH-HI-PL-17-V2 | 17 | 104 | acue_rehtibitoc17.dwg |  |  | OK | JULIAN
36 | DISEÑO GEOMÉTRICO-MECÁNICO E HIDRÁULICO, NUEVO SISTEMA DE DERIVACIÓN PARA SUMINISTRO CHUCUA Ø14", CAJA 20 K48+546.05 RELOCALIZADA | TIB | RH | HI | PL | 18 | V2 | TIB-RH-HI-PL-18-V2 | 18 | 104 | acue_rehtibitoc18.dwg |  |  | OK | JULIAN
37 | DISEÑO GEOMÉTRICO-MECÁNICO E HIDRÁULICO, RECONSTRUCCIÓN SISTEMA DE VENTOSA Ø8", K48+594.43 | TIB | RH | HI | PL | 19 | V2 | TIB-RH-HI-PL-19-V2 | 19 | 104 | acue_rehtibitoc19.dwg |  |  | OK | JULIAN
38 | DISEÑO HIDRÁULICO Y MECÁNICO, REHABILITACIÓN SISTEMA DE DERIVACIÓN PARA SUMINISTRO CHUCUA Ø12", K48+627.98 A RELOCALIZAR | TIB | RH | HI | PL | 20 | V2 | TIB-RH-HI-PL-20-V2 | 20 | 104 | acue_rehtibitoc20.dwg |  |  | OK | JULIAN
39 | DISEÑO GEOMÉTRICO-MECÁNICO E HIDRÁULICO, RECONSTRUCCIÓN SISTEMA DE PURGA Ø16", K49+175.26 | TIB | RH | HI | PL | 21 | V2 | TIB-RH-HI-PL-21-V2 | 21 | 104 | acue_rehtibitoc21.dwg |  |  | OK | JULIAN
40 | DISEÑO GEOMÉTRICO-MECÁNICO E HIDRÁULICO, RECONSTRUCCIÓN SISTEMA DE VENTOSA Ø8", K49+205.33 | TIB | RH | HI | PL | 22 | V2 | TIB-RH-HI-PL-22-V2 | 22 | 104 | acue_rehtibitoc22.dwg |  |  | OK | JULIAN
41 | DISEÑO GEOMÉTRICO E HIDRÁULICO, RECONSTRUCCIÓN PASO ELEVADO SOBRE RÍO TUNJUELO, K49+220 | TIB | RH | HI | PL | 23 | V2 | TIB-RH-HI-PL-23-V2 | 23 | 104 | acue_rehtibitoc23.dwg |  |  | OK | JULIAN
42 | DISEÑO GEOMÉTRICO-MECÁNICO E HIDRÁULICO, NUEVO SISTEMA DE BOCA DE ACCESO Ø24", K49+278.22 | TIB | RH | HI | PL | 24 | V2 | TIB-RH-HI-PL-24-V2 | 24 | 104 | acue_rehtibitoc24.dwg |  |  | OK | JULIAN
43 | DISEÑO HIDRÁULICO Y MECÁNICO, REHABILITACIÓN SISTEMA DE DERIVACIÓN PARA SUMINISTRO Ø12" VILLA DEL RÍO, K49+589.22 A RELOCALIZAR | TIB | RH | HI | PL | 25 | V2 | TIB-RH-HI-PL-25-V2 | 25 | 104 | acue_rehtibitoc25.dwg |  |  | OK | JULIAN
44 | DISEÑO GEOMÉTRICO-MECÁNICO E HIDRÁULICO, RECONSTRUCCIÓN SISTEMA DE PURGA Ø16", K49+612.37 | TIB | RH | HI | PL | 26 | V2 | TIB-RH-HI-PL-26-V2 | 26 | 104 | acue_rehtibitoc26.dwg |  |  | OK | JULIAN
45 | DISEÑO GEOMÉTRICO-MECÁNICO E HIDRÁULICO, NUEVO SISTEMA DE DERIVACIÓN PARA SUMINISTRO VILLA DEL RÍO Ø12", CAJA 22 K49+619.94 RELOCALIZADA | TIB | RH | HI | PL | 27 | V2 | TIB-RH-HI-PL-27-V2 | 27 | 104 | acue_rehtibitoc27.dwg |  |  | OK | JULIAN
46 | DISEÑO GEOMÉTRICO-MECÁNICO E HIDRÁULICO, NUEVO SISTEMA DE VENTOSA Ø8", K49+645.81 | TIB | RH | HI | PL | 28 | V2 | TIB-RH-HI-PL-28-V2 | 28 | 104 | acue_rehtibitoc28.dwg |  |  | OK | JULIAN
47 | DISEÑO HIDRÁULICO Y MECÁNICO, REHABILITACIÓN SISTEMA DE PITOMETRO Ø2", K50+258.63 | TIB | RH | HI | PL | 29 | V2 | TIB-RH-HI-PL-29-V2 | 29 | 104 | acue_rehtibitoc29.dwg |  |  | OK | JULIAN
48 | DISEÑO HIDRÁULICO Y MECÁNICO, REHABILITACIÓN SISTEMA DE VÁLVULA Ø60", CAJA V43 K50+295.85 A RELOCALIZAR | TIB | RH | HI | PL | 30 | V2 | TIB-RH-HI-PL-30-V2 | 30 | 104 | acue_rehtibitoc30.dwg |  |  | OK | JULIAN
49 | DISEÑO HIDRÁULICO Y MECÁNICO, REHABILITACIÓN SISTEMA DE DERIVACIÓN Ø48", K50+328.66 | TIB | RH | HI | PL | 31 | V2 | TIB-RH-HI-PL-31-V2 | 31 | 104 | acue_rehtibitoc31.dwg |  |  | OK | JULIAN
50 | DISEÑO HIDRÁULICO Y MECÁNICO, REHABILITACIÓN SISTEMA DE DERIVACIÓN Ø16", K50+403.31 | TIB | RH | HI | PL | 32 | V2 | TIB-RH-HI-PL-32-V2 | 32 | 104 | acue_rehtibitoc32.dwg |  |  | OK | JULIAN
51 | DISEÑO GEOMÉTRICO-MECÁNICO E HIDRÁULICO, NUEVO SISTEMA DE VÁLVULA Ø60",CAJA V-43N K50+439.22 RELOCALIZADA | TIB | RH | HI | PL | 33 | V2 | TIB-RH-HI-PL-33-V2 | 33 | 104 | acue_rehtibitoc33.dwg |  |  | OK | JULIAN
52 | DISEÑO GEOMÉTRICO-MECÁNICO E HIDRÁULICO,NUEVO SISTEMA DE MACROMEDIDOR DE CAUDAL, CAJA 10 K50+505.38 | TIB | RH | HI | PL | 34 | V2 | TIB-RH-HI-PL-34-V2 | 34 | 104 | acue_rehtibitoc34.dwg |  |  | OK | JULIAN
53 | DISEÑO HIDRÁULICO Y MECÁNICO, REHABILITACIÓN SISTEMA DE DERIVACIÓN PARA SUMINISTRO PERDOMO Ø12", K51+083.77 A RELOCALIZAR | TIB | RH | HI | PL | 35 | V2 | TIB-RH-HI-PL-35-V2 | 35 | 104 | acue_rehtibitoc35.dwg |  |  | OK | JULIAN
54 | DISEÑO GEOMÉTRICO-MECÁNICO E HIDRÁULICO, NUEVO SISTEMA DE DERIVACIÓN PARA SUMINISTRO PERDOMO Ø12", CAJA 15 K51+144.84 RELOCALIZADA | TIB | RH | HI | PL | 36 | V2 | TIB-RH-HI-PL-36-V2 | 36 | 104 | acue_rehtibitoc36.dwg |  |  | OK | JULIAN
55 | DISEÑO HIDRÁULICO Y MECÁNICO, REHABILITACIÓN SISTEMA DE VÁLVULA Ø60", CAJA V44 K51+424.55 A RELOCALIZAR | TIB | RH | HI | PL | 37 | V2 | TIB-RH-HI-PL-37-V2 | 37 | 104 | acue_rehtibitoc37.dwg |  |  | OK | JULIAN
56 | DISEÑO GEOMÉTRICO-MECÁNICO E HIDRÁULICO, NUEVO SISTEMA DE VÁLVULA Ø60", CAJA V-44N K51+439.08 RELOCALIZADA | TIB | RH | HI | PL | 38 | V2 | TIB-RH-HI-PL-38-V2 | 38 | 104 | acue_rehtibitoc38.dwg |  |  | OK | JULIAN
57 | DISEÑO GEOMÉTRICO-MECÁNICO E HIDRÁULICO,NUEVO SISTEMA DE MACROMEDIDOR DE CAUDAL,CAJA 11 K51+504.99 | TIB | RH | HI | PL | 39 | V2 | TIB-RH-HI-PL-39-V2 | 39 | 104 | acue_rehtibitoc39.dwg |  |  | OK | JULIAN
58 | DISEÑO HIDRÁULICO Y MECÁNICO, REHABILITACIÓN SISTEMA DE DERIVACIÓN LA CANDELARIA Ø12", K51+854.91 | TIB | RH | HI | PL | 40 | V2 | TIB-RH-HI-PL-40-V2 | 40 | 104 | acue_rehtibitoc40.dwg |  |  | OK | JULIAN
59 | DISEÑO HIDRÁULICO Y MECÁNICO, REHABILITACIÓN SISTEMA DE PURGA Ø16", K52+031.23 | TIB | RH | HI | PL | 41 | V2 | TIB-RH-HI-PL-41-V2 | 41 | 104 | acue_rehtibitoc41.dwg |  |  | OK | JULIAN
60 | DISEÑO HIDRÁULICO Y MECÁNICO, REHABILITACIÓN SISTEMA DE DERIVACIÓN Ø36", K52+036.04 | TIB | RH | HI | PL | 42 | V2 | TIB-RH-HI-PL-42-V2 | 42 | 104 | acue_rehtibitoc42.dwg |  |  | OK | JULIAN
61 | DISEÑO GEOMÉTRICO-MECÁNICO E HIDRÁULICO, RECONSTRUCCIÓN SISTEMA DE VENTOSA Ø8", K52+129.93 | TIB | RH | HI | PL | 43 | V2 | TIB-RH-HI-PL-43-V2 | 43 | 104 | acue_rehtibitoc43.dwg |  |  | OK | JULIAN
62 | DISEÑO HIDRÁULICO Y MECÁNICO, REHABILITACIÓN SISTEMA DE VÁLVULA Ø48" V45 K52+139.65 | TIB | RH | HI | PL | 44 | V2 | TIB-RH-HI-PL-44-V2 | 44 | 104 | acue_rehtibitoc44.dwg |  |  | OK | JULIAN
63 | DISEÑO ESTRUCTURAL NUEVO SISTEMA DE VÁLVULA Ø60" CAJA V-42N DIMENSIONES PLANTA, CORTES A-A a J-J, DETALLES Y JUNTA DE CONSTRUCCIÓN K48+143.82 | TIB | RH | ES | PL | 45 | V2 | TIB-RH-ES-PL-45-V2 | 45 | 104 | acue_rehtibitoc45.dwg |  |  | OK | JULIAN
64 | DISEÑO ESTRUCTURAL NUEVO SISTEMA DE VÁLVULA Ø60" CAJA V-42N, DIMENSIONES PLANTAS PLACA SUPERIOR CON Y SIN TAPAS REMOVIBLES, CORTES Y DETALLES K48+143,82 | TIB | RH | ES | PL | 46 | V2 | TIB-RH-ES-PL-46-V2 | 46 | 104 | acue_rehtibitoc46.dwg |  |  | OK | JULIAN
65 | DISEÑO ESTRUCTURAL NUEVO SISTEMA DE VÁLVULA Ø60" CAJA V-42N, REFUERZO INFERIOR Y SUPERIOR PLACA INFERIOR,Y REFUERZO MUROS EJE A Y EJE C K48+143,82 | TIB | RH | ES | PL | 47 | V2 | TIB-RH-ES-PL-47-V2 | 47 | 104 | acue_rehtibitoc47.dwg |  |  | OK | JULIAN
66 | DISEÑO ESTRUCTURAL NUEVO SISTEMA DE VÁLVULA Ø60" CAJA V-42N, REFUERZO INFERIOR Y SUPERIOR PLACA SUPERIOR, MURO EJE 1,MURO EJE 3 Y MURO EJE B K48+143,82 | TIB | RH | ES | PL | 48 | V2 | TIB-RH-ES-PL-48-V2 | 48 | 104 | acue_rehtibitoc48.dwg |  |  | OK | JULIAN
67 | DISEÑO ESTRUCTURAL NUEVO SISTEMA DE VÁLVULA Ø60" CAJA V-42N, REFUERZO SUPERIOR, INTERMEDIO E INFERIOR DE VIGAS V1, V2,SECCIONES Y CORTES K48+143,82 | TIB | RH | ES | PL | 49 | V2 | TIB-RH-ES-PL-49-V2 | 49 | 104 | acue_rehtibitoc49.dwg |  |  | OK | JULIAN
68 | DISEÑO ESTRUCTURAL NUEVO SISTEMA DE VÁLVULA Ø60" CAJA V-42N, REFUERZO PLANTA DE MUROS, MURO EJE 2,CORTES A-A a D-D Y VIGA DE CIMENTACIÓN VC-1 K48+143,82 | TIB | RH | ES | PL | 50 | V2 | TIB-RH-ES-PL-50-V2 | 50 | 104 | acue_rehtibitoc50.dwg |  |  | OK | JULIAN
69 | DISEÑO ESTRUCTURAL NUEVO SISTEMA DE VÁLVULA Ø60" CAJA V-42N, REFUERZO TAPAS REMOVIBLES, PASAMUROS Y ORIFICIO BOCALLAVE,DETALLES ESCALERAS K48+143,82 | TIB | RH | ES | PL | 51 | V2 | TIB-RH-ES-PL-51-V2 | 51 | 104 | acue_rehtibitoc51.dwg |  |  | OK | JULIAN
70 | DISEÑO ESTRUCTURAL NUEVO SISTEMA DE VÁLVULA Ø60" CAJA V-42N, CANTIDADES DE OBRA K48+143,82 | TIB | RH | ES | PL | 52 | V2 | TIB-RH-ES-PL-52-V2 | 52 | 104 | acue_rehtibitoc52.dwg |  |  | OK | JULIAN
71 | NUEVO SISTEMA DE VÁLVULA Ø60" CAJA V-42N PLANO DE EXCAVACIONES Y ENTIBADO | TIB | RH | GT | PL | 53 | V2 | TIB-RH-GT-PL-53-V2 | 53 | 104 | acue_rehtibitoc53.dwg |  |  |  | EXTERNO
72 | DISEÑO ESTRUCTURAL RECONSTRUCCIÓN SISTEMA DE VENTOSA Ø8" K48+222.28 | TIB | RH | ES | PL | 54 | V2 | TIB-RH-ES-PL-54-V2 | 54 | 104 | acue_rehtibitoc54.dwg |  |  |  | EXTERNO
73 | DISEÑO ESTRUCTURAL RECONSTRUCCIÓN SISTEMA DE PURGA Ø16", DIMENSIONES Y REFUERZO, PLANTAS, CORTES, NOTAS Y CUADRO CANTIDADES DE OBRA. K48+283.87 | TIB | RH | ES | PL | 55 | V2 | TIB-RH-ES-PL-55-V2 | 55 | 104 | acue_rehtibitoc55.dwg |  |  |  | EXTERNO
74 | DISEÑO ESTRUCTURAL NUEVO SISTEMA DE DERIVACIÓN PARA SUMINISTRO CHUCUA Ø14", CAJA 20 (PLANTA, CORTES Y DETALLES) K48+546.05 | TIB | RH | ES | PL | 56 | V2 | TIB-RH-ES-PL-56-V2 | 56 | 104 | acue_rehtibitoc56.dwg |  |  |  | EXTERNO
75 | DISEÑO ESTRUCTURAL NUEVO SISTEMA DE DERIVACIÓN PARA SUMINISTRO CHUCUA Ø14", CAJA 20 (PLANTA, CORTES Y DETALLES) K48+546.05 | TIB | RH | ES | PL | 57 | V2 | TIB-RH-ES-PL-57-V2 | 57 | 104 | acue_rehtibitoc57.dwg |  |  |  | EXTERNO
76 | DISEÑO ESTRUCTURAL RECONSTRUCCIÓN SISTEMA DE VENTOSA Ø8" (PLANTA, CORTE Y DETALLES) K48+594.43 | TIB | RH | ES | PL | 58 | V2 | TIB-RH-ES-PL-58-V2 | 58 | 104 | acue_rehtibitoc58.dwg |  |  |  | EXTERNO
77 | DISEÑO ESTRUCTURAL RECONSTRUCCIÓN SISTEMA DE PURGA Ø16" (PLANTA, CORTES Y DETALLES) K49+175.26 | TIB | RH | ES | PL | 59 | V2 | TIB-RH-ES-PL-59-V2 | 59 | 104 | acue_rehtibitoc59.dwg |  |  |  | EXTERNO
78 | DISEÑO ESTRUCTURAL RECONSTRUCCIÓN SISTEMA DE VENTOSA Ø8" (PLANTA, CORTE Y DETALLES) K49+205.33 | TIB | RH | ES | PL | 60 | V2 | TIB-RH-ES-PL-60-V2 | 60 | 104 | acue_rehtibitoc60.dwg |  |  |  | EXTERNO
79 | DISEÑO ESTRUCTURAL RECONSTRUCCIÓN PASO ELEVADO SOBRE RÍO TUNJUELO, PLANTA DE LOCALIZACION Y SECCION LONGITUDINAL K49+220 | TIB | RH | ES | PL | 61 | V2 | TIB-RH-ES-PL-61-V2 | 61 | 104 | acue_rehtibitoc61.dwg |  |  | OK | JULIAN
80 | DISEÑO ESTRUCTURAL RECONSTRUCCIÓN PASO ELEVADO SOBRE RÍO TUNJUELO, PLANTA Y ALZADO ESTRUCTURA, LOCALIZACIÓN DE ELEMENTOS, SECCIONES K49+220 | TIB | RH | ES | PL | 62 | V2 | TIB-RH-ES-PL-62-V2 | 62 | 104 | acue_rehtibitoc62.dwg |  |  | OK | JULIAN
81 | DISEÑO ESTRUCTURAL RECONSTRUCCIÓN PASO ELEVADO SOBRE RÍO TUNJUELO, DIMENSIONES VIGAS CABEZAL Y NEOPRENOS VIGAS Y TOPES SISMICOS K48+143,82 | TIB | RH | ES | PL | 63 | V2 | TIB-RH-ES-PL-63-V2 | 63 | 104 | acue_rehtibitoc63.dwg |  |  | OK | JULIAN
82 | DISEÑO ESTRUCTURAL RECONSTRUCCIÓN PASO ELEVADO SOBRE RÍO TUNJUELO, REFUERZO PILOTES Y CANTIDADES DE OBRA K49+220 | TIB | RH | ES | PL | 64 | V2 | TIB-RH-ES-PL-64-V2 | 64 | 104 | acue_rehtibitoc64.dwg |  |  | OK | JULIAN
83 | DISEÑO ESTRUCTURAL RECONSTRUCCIÓN PASO ELEVADO SOBRE RÍO TUNJUELO, REFUERZO CABEZAL Y MACIZO NOTAS Y CANTIDADES DE OBRA K48+143,82 | TIB | RH | ES | PL | 65 | V2 | TIB-RH-ES-PL-65-V2 | 65 | 104 | acue_rehtibitoc65.dwg |  |  | OK | JULIAN
84 | DISEÑO ESTRUCTURAL RECONSTRUCCIÓN PASO ELEVADO SOBRE RÍO TUNJUELO, VIGA POSTENSADA - DIMENSIONES, TENSIONAMIENTO, DEFLEXIONES, SECCIONES, DETALLES Y NOTAS K49+220 | TIB | RH | ES | PL | 66 | V2 | TIB-RH-ES-PL-66-V2 | 66 | 104 | acue_rehtibitoc66.dwg |  |  | OK | JULIAN
85 | DISEÑO ESTRUCTURAL RECONSTRUCCIÓN PASO ELEVADO SOBRE RÍO TUNJUELO, REFUERZO VIGAS POSTENSADAS Y RIOSTRAS INTERMEDIAS,Y CANTIDADES DE OBRA K49+220 | TIB | RH | ES | PL | 67 | V2 | TIB-RH-ES-PL-67-V2 | 67 | 104 | acue_rehtibitoc67.dwg |  |  | OK | JULIAN
86 | DISEÑO ESTRUCTURAL RECONSTRUCCIÓN PASO ELEVADO SOBRE RÍO TUNJUELO, PLANTA PATIN SUPERIOR VIGAS. DIMENSIONES Y REFUERZOS PREFABRICADOS , PLAQUETAS, CORTES, CUADROS CANTIDADES DE OBRA K49+220 | TIB | RH | ES | PL | 68 | V2 | TIB-RH-ES-PL-68-V2 | 68 | 104 | acue_rehtibitoc68.dwg |  |  | OK | JULIAN
87 | DISEÑO ESTRUCTURAL NUEVO SISTEMA DE BOCA DE ACCESO Ø24" (PLANTA, CORTES Y DETALLES) K49+278.22 | TIB | RH | ES | PL | 69 | V2 | TIB-RH-ES-PL-69-V2 | 69 | 104 | acue_rehtibitoc69.dwg |  |  |  | EXTERNO
88 | DISEÑO ESTRUCTURAL RECONSTRUCCIÓN SISTEMA DE PURGA Ø16" (PLANTA, CORTES Y DETALLES) K49+612.37 | TIB | RH | ES | PL | 70 | V2 | TIB-RH-ES-PL-70-V2 | 70 | 104 | acue_rehtibitoc70.dwg |  |  |  | EXTERNO
89 | DISEÑO ESTRUCTURAL NUEVO SISTEMA DE DERIVACIÓN PARA SUMINISTRO VILLA DEL RÍO Ø12", CAJA 22 K49 + 619,94 | TIB | RH | ES | PL | 71 | V2 | TIB-RH-ES-PL-71-V2 | 71 | 104 | acue_rehtibitoc71.dwg |  |  |  | EXTERNO
90 | DISEÑO ESTRUCTURAL NUEVO SISTEMA DE VENTOSA Ø8" (PLANTA, CORTE Y DETALLES) K49+645.81 | TIB | RH | ES | PL | 72 | V2 | TIB-RH-ES-PL-72-V2 | 72 | 104 | acue_rehtibitoc72.dwg |  |  |  | EXTERNO
91 | DISEÑO ESTRUCTURAL NUEVO SISTEMA DE VÁLVULA Ø60",CCAJA V-43N PLANTAS, CORTES A-A Y B-B DIMENSIONES Y NOTAS K50+439.22 | TIB | RH | ES | PL | 73 | V2 | TIB-RH-ES-PL-73-V2 | 73 | 104 | acue_rehtibitoc73.dwg |  |  | OK | JULIAN
92 | DISEÑO ESTRUCTURAL NUEVO SISTEMA DE VÁLVULA Ø60",CAJA V-43N REFUERZO PLACA INFERÍOR Y ALZADO MURO 2 K50+439.22 | TIB | RH | ES | PL | 74 | V2 | TIB-RH-ES-PL-74-V2 | 74 | 104 | acue_rehtibitoc74.dwg |  |  | OK | JULIAN
93 | DISEÑO ESTRUCTURAL NUEVO SISTEMA DE VÁLVULA Ø60",CAJA V-43N, REFUERZO PLACA SUPERÍOR Y VIGAS K50+439.22 | TIB | RH | ES | PL | 75 | V2 | TIB-RH-ES-PL-75-V2 | 75 | 104 | acue_rehtibitoc75.dwg |  |  | OK | JULIAN
94 | DISEÑO ESTRUCTURAL NUEVO SISTEMA DE VÁLVULA Ø60",CAJA V-43N, REFUERZO ALZADO DE MUROS 1, 1A, Y 3 K50+439.22 | TIB | RH | ES | PL | 76 | V2 | TIB-RH-ES-PL-76-V2 | 76 | 104 | acue_rehtibitoc76.dwg |  |  | OK | JULIAN
95 | DISEÑO ESTRUCTURAL NUEVO SISTEMA DE VÁLVULA Ø60",CAJA V-43N, REFUERZO PLANTA DE MUROS, ALZADO DE MURO 1A Y CORTES A-A Y B-B K50+439.22 | TIB | RH | ES | PL | 77 | V2 | TIB-RH-ES-PL-77-V2 | 77 | 104 | acue_rehtibitoc77.dwg |  |  | OK | JULIAN
96 | DISEÑO ESTRUCTURAL NUEVO SISTEMA DE VÁLVULA Ø60",CAJA V-43N, REFUERZO PASAMUROS, TAPAS REMOVIBLES, ORIFICIOS BOCALLAVE, ACHIQUE Y DETALLES K50+439.22 | TIB | RH | ES | PL | 78 | V2 | TIB-RH-ES-PL-78-V2 | 78 | 104 | acue_rehtibitoc78.dwg |  |  | OK | JULIAN
97 | DISEÑO ESTRUCTURAL NUEVO SISTEMA DE VÁLVULA Ø60",CAJA V-43N, REFUERZO, CUADRO DE CANTIDADES K50+439.22 | TIB | RH | ES | PL | 79 | V2 | TIB-RH-ES-PL-79-V2 | 79 | 104 | acue_rehtibitoc79.dwg |  |  | OK | JULIAN
98 | NUEVO SISTEMA DE VÁLVULA Ø60",CAJA V-43N PLANO DE EXCAVACIONES Y ENTIBADO | TIB | RH | GT | PL | 80 | V2 | TIB-RH-GT-PL-80-V2 | 80 | 104 | acue_rehtibitoc80.dwg |  |  |  | EXTERNO
99 | DISEÑO ESTRUCTURAL NUEVO SISTEMA DE MACROMEDIDOR DE CAUDAL, CAJA 10 (PLANTA, CORTE Y DETALLES)K50+505.38 1 DE 2 | TIB | RH | ES | PL | 81 | V2 | TIB-RH-ES-PL-81-V2 | 81 | 104 | acue_rehtibitoc81.dwg |  |  |  | EXTERNO
100 | DISEÑO ESTRUCTURAL NUEVO SISTEMA DE MACROMEDIDOR DE CAUDAL, CAJA 10 (PLANTA, CORTE Y DETALLES) K50+505.38 2 DE 2 | TIB | RH | ES | PL | 82 | V2 | TIB-RH-ES-PL-82-V2 | 82 | 104 | acue_rehtibitoc82.dwg |  |  |  | EXTERNO
101 | DISEÑO ESTRUCTURAL NUEVO SISTEMA DE DERIVACIÓN PARA SUMINISTRO PERDOMO Ø12" CAJA 15 (PLANTA, CORTES Y DETALLES) K51+144.84 | TIB | RH | ES | PL | 83 | V2 | TIB-RH-ES-PL-83-V2 | 83 | 104 | acue_rehtibitoc83.dwg |  |  |  | EXTERNO
102 | DISEÑO ESTRUCTURAL NUEVO SISTEMA DE VÁLVULA Ø60", CAJA V-44N, DIMENSIONES, PLANTAS, CORTES A-A, B-B Y NOTAS K51+439.08 | TIB | RH | ES | PL | 84 | V2 | TIB-RH-ES-PL-84-V2 | 84 | 104 | acue_rehtibitoc84.dwg |  |  | OK | JULIAN
103 | DISEÑO ESTRUCTURAL NUEVO SISTEMA DE VÁLVULA Ø60", CAJA V-44N, REFUERZO PLACA NFERÍOR Y SUPERÍOR, PLANTA DE MUROS Y VIGAS K51+439.08 | TIB | RH | ES | PL | 85 | V2 | TIB-RH-ES-PL-85-V2 | 85 | 104 | acue_rehtibitoc85.dwg |  |  | OK | JULIAN
104 | DISEÑO ESTRUCTURAL NUEVO SISTEMA DE VÁLVULA Ø60", CAJA V-44N, REFUERZO ALZADOS DE MURO, CORTES A-A Y B-B K51+439.08 | TIB | RH | ES | PL | 86 | V2 | TIB-RH-ES-PL-86-V2 | 86 | 104 | acue_rehtibitoc86.dwg |  |  | OK | JULIAN
105 | DISEÑO ESTRUCTURAL NUEVO SISTEMA DE VÁLVULA Ø60", CAJA V-44N, REFUERZO TAPAS REMOVIBLES, PASAMUROS,ORIFICIOS BOCALLAVE Y ACHIQUE, DETALLES DE CANTIDADES DE OBRA K51+439.08 | TIB | RH | ES | PL | 87 | V2 | TIB-RH-ES-PL-87-V2 | 87 | 104 | acue_rehtibitoc87.dwg |  |  | OK | JULIAN
106 | NUEVO SISTEMA DE VÁLVULA Ø60", CAJA V-44N PLANO DE EXCAVACIONES Y ENTIBADO | TIB | RH | GT | PL | 88 | V2 | TIB-RH-GT-PL-88-V2 | 88 | 104 | acue_rehtibitoc88.dwg |  |  |  | EXTERNO
107 | DISEÑO ESTRUCTURAL NUEVO SISTEMA DE MACROMEDIDOR DE CAUDAL CAJA 11 (PLANTA, CORTE Y DETALLES) K51+504.99 1 DE 2 | TIB | RH | ES | PL | 89 | V2 | TIB-RH-ES-PL-89-V2 | 89 | 104 | acue_rehtibitoc89.dwg |  |  |  | EXTERNO
108 | DISEÑO ESTRUCTURAL NUEVO SISTEMA DE MACROMEDIDOR DE CAUDAL CAJA 11 (PLANTA, CORTE Y DETALLES)K51+504.99 2 DE 2 | TIB | RH | ES | PL | 90 | V2 | TIB-RH-ES-PL-90-V2 | 90 | 104 | acue_rehtibitoc90.dwg |  |  |  | EXTERNO
109 | DISEÑO ESTRUCTURAL RECONSTRUCCIÓN SISTEMA DE VENTOSA Ø8" (PLANTA, CORTE Y DETALLES) K52+129.93 | TIB | RH | ES | PL | 91 | V2 | TIB-RH-ES-PL-91-V2 | 91 | 104 | acue_rehtibitoc91.dwg |  |  |  | EXTERNO
110 | DIAGRAMA P&ID NUEVO SISTEMA DE VÁLVULA Ø60", CAJA V-42N K48+143.82 | TIB | RH | EL | PL | 92 | V2 | TIB-RH-EL-PL-92-V2 | 92 | 104 | acue_rehtibitoc92.dwg |  |  | OK | JULIAN
111 | DISTRIBUCIÒN EQUIPOS, TABLERO ELECTRICO Y DE CONTROL,NUEVO SISTEMA DE VÁLVULA Ø60", CAJA V-42N K48+143.82 | TIB | RH | EL | PL | 93 | V2 | TIB-RH-EL-PL-93-V2 | 93 | 104 | acue_rehtibitoc93.dwg |  |  | OK | JULIAN
112 | DIAGRAMA UNIFILAR, NUEVO SISTEMA DE VÁLVULA Ø60", CAJA V-42N K48+143.82 | TIB | RH | EL | PL | 94 | V2 | TIB-RH-EL-PL-94-V2 | 94 | 104 | acue_rehtibitoc94.dwg |  |  | OK | JULIAN
113 | MALLA A TIERRA, NUEVO SISTEMA DE VÁLVULA Ø60", CAJA V-42N K48+143.82 | TIB | RH | EL | PL | 95 | V2 | TIB-RH-EL-PL-95-V2 | 95 | 104 | acue_rehtibitoc95.dwg |  |  | OK | JULIAN
114 | DIAGRAMA P&ID NUEVO SISTEMA DE VÁLVULA Ø60",CAJA V-43N K50+439.22 | TIB | RH | EL | PL | 96 | V2 | TIB-RH-EL-PL-96-V2 | 96 | 104 | acue_rehtibitoc96.dwg |  |  | OK | JULIAN
115 | DISTRIBUCIÒN EQUIPOS, TABLERO ELECTRICO Y DE CONTROL, NUEVO SISTEMA DE VÁLVULA Ø60",CAJA V-43N K50+439.22 | TIB | RH | EL | PL | 97 | V2 | TIB-RH-EL-PL-97-V2 | 97 | 104 | acue_rehtibitoc97.dwg |  |  | OK | JULIAN
116 | DIAGRAMA UNIFILAR, NUEVO SISTEMA DE VÁLVULA Ø60",CAJA V-43N K50+439.22 | TIB | RH | EL | PL | 98 | V2 | TIB-RH-EL-PL-98-V2 | 98 | 104 | acue_rehtibitoc98.dwg |  |  | OK | JULIAN
117 | MALLA A TIERRA, NUEVO SISTEMA DE VÁLVULA Ø60",CAJA V-43N K50+439.22 | TIB | RH | EL | PL | 99 | V2 | TIB-RH-EL-PL-99-V2 | 99 | 104 | acue_rehtibitoc99.dwg |  |  | OK | JULIAN
118 | DIAGRAMA P&ID NUEVO SISTEMA DE VÁLVULA Ø60", CAJA V-44N K51+439.08 | TIB | RH | EL | PL | 100 | V2 | TIB-RH-EL-PL-100-V2 | 100 | 104 | acue_rehtibitoc100.dwg |  |  | OK | JULIAN
119 | DISTRIBUCIÒN EQUIPOS, TABLERO ELECTRICO Y DE CONTROL, NUEVO SISTEMA DE VÁLVULA Ø60", CAJA V-44N K51+439.08 | TIB | RH | EL | PL | 101 | V2 | TIB-RH-EL-PL-101-V2 | 101 | 104 | acue_rehtibitoc101.dwg |  |  | OK | JULIAN
120 | DIAGRAMA UNIFILAR, NUEVO SISTEMA DE VÁLVULA Ø60", CAJA V-44N K51+439.08 | TIB | RH | EL | PL | 102 | V2 | TIB-RH-EL-PL-102-V2 | 102 | 104 | acue_rehtibitoc102.dwg |  |  | OK | JULIAN
121 | MALLA A TIERRA, NUEVO SISTEMA DE VÁLVULA Ø60", CAJA V-44N K51+439.08 | TIB | RH | EL | PL | 103 | V2 | TIB-RH-EL-PL-103-V2 | 103 | 104 | acue_rehtibitoc103.dwg |  |  | OK | JULIAN
122 | DISEÑO HIDRÁULICO PLANTA-PERFIL DESCARGA SISTEMA DE PURGA VÁLVULA V-43N | TIB | RH | EL | PL | 104 | V2 | TIB-RH-EL-PL-104-V2 | 104 | 104 | acue_rehtibitoc104.dwg |  |  | OK | ANDRES
DISEÑOS MANIJA LA CHUCUA
123 | DISEÑO HIDRÁULICO MANIJA No.1 LA CHUCUA, PLANTA - PERFIL, K0 + 000 - K0 + 340 | TIB | DM1 | HI | PL | 01 | V2 | TIB-DM1-HI-PL-01-V2 | 01 | 17 | acue_manijachucua01.dwg |  |  | OK | ESTEFANIA
124 | DISEÑO HIDRÁULICO MANIJA No.1 LA CHUCUA, PLANTA - PERFIL, K0 + 130 - K0 + 451.58 | TIB | DM1 | HI | PL | 02 | V2 | TIB-DM1-HI-PL-02-V2 | 02 | 17 | acue_manijachucua02.dwg |  |  | OK | ESTEFANIA
125 | DISEÑO HIDRÁULICO PLANTA - PERFIL DESCARGAS SISTEMA DE PURGAS MANIJA LA CHUCUA | TIB | DM1 | HI | PL | 03 | V2 | TIB-DM1-HI-PL-03-V2 | 03 | 17 | acue_manijachucua03.dwg |  |  | OK | ESTEFANIA
126 | DISEÑO GEOMÉTRICO-MECÁNICO E HIDRÁULICO, NUEVO SISTEMA DE PURGA 1 CHUCUA Ø4" CAJA 24 | TIB | DM1 | HI | PL | 04 | V2 | TIB-DM1-HI-PL-04-V2 | 04 | 17 | acue_manijachucua04.dwg |  |  | OK | ESTEFANIA
127 | DISEÑO GEOMÉTRICO-MECÁNICO E HIDRÁULICO, NUEVO SISTEMA DE VÁLVULA CHUCUA Ø14" CAJA 21 | TIB | DM1 | HI | PL | 05 | V2 | TIB-DM1-HI-PL-05-V2 | 05 | 17 | acue_manijachucua05.dwg |  |  | OK | ESTEFANIA
128 | DISEÑO GEOMÉTRICO-MECÁNICO E HIDRÁULICO, NUEVO SISTEMA DE MACROMEDIDOR DE CAUDAL CHUCUA CAJA 13 | TIB | DM1 | HI | PL | 06 | V2 | TIB-DM1-HI-PL-06-V2 | 06 | 17 | acue_manijachucua06.dwg |  |  | OK | ESTEFANIA
129 | DISEÑO GEOMÉTRICO-MECÁNICO E HIDRÁULICO, NUEVO SISTEMA DE PURGA CHUCUA Ø4" CAJA 25 | TIB | DM1 | HI | PL | 07 | V2 | TIB-DM1-HI-PL-07-V2 | 07 | 17 | acue_manijachucua07.dwg |  |  | OK | ESTEFANIA
130 | DISEÑO GEOMÉTRICO-MECÁNICO E HIDRÁULICO NUEVO SISTEMA DE EMPATE DE MANIJA CON RED DE DISTRIBUCIÓN DE Ø8" CHUCUA CAJA 5 | TIB | DM1 | HI | PL | 08 | V2 | TIB-DM1-HI-PL-08-V2 | 08 | 17 | acue_manijachucua08.dwg |  |  | OK | ESTEFANIA
131 | DISEÑO ESTRUCTURAL NUEVO SISTEMA DE PURGA 1 CHUCUA Ø4" CAJA 24 | TIB | DM1 | ES | PL | 09 | V2 | TIB-DM1-ES-PL-09-V2 | 09 | 17 | acue_manijachucua09.dwg |  |  | OK | ESTEFANIA
132 | DISEÑO ESTRUCTURAL NUEVO SISTEMA DE VÁLVULA CHUCUA Ø14" CAJA 21 (PLANTA, CORTES Y DETALLES) | TIB | DM1 | ES | PL | 10 | V2 | TIB-DM1-ES-PL-10-V2 | 10 | 17 | acue_manijachucua10.dwg |  |  | OK | ESTEFANIA
133 | DISEÑO ESTRUCTURAL NUEVO SISTEMA DE MACROMEDIDOR DE CAUDAL CHUCUA CAJA 1 (PLANTA, CORTES Y DETALLES) | TIB | DM1 | ES | PL | 11 | V2 | TIB-DM1-ES-PL-11-V2 | 11 | 17 | acue_manijachucua11.dwg |  |  | OK | ESTEFANIA
134 | DISEÑO ESTRUCTURAL NUEVO SISTEMA DE PURGA CHUCUA Ø4" CAJA 25 (PLANTA, CORTES Y DETALLES) | TIB | DM1 | ES | PL | 12 | V2 | TIB-DM1-ES-PL-12-V2 | 12 | 17 | acue_manijachucua12.dwg |  |  | OK | ESTEFANIA
135 | DISEÑO ESTRUCTURAL NUEVO SISTEMA DE EMPATE DE MANIJA CON RED DE DISTRIBUCIÓN DE Ø8" CHUCUA CAJA 5 (PLANTA, CORTES Y DETALLES) | TIB | DM1 | ES | PL | 13 | V2 | TIB-DM1-ES-PL-13-V2 | 13 | 17 | acue_manijachucua13.dwg |  |  | OK | ESTEFANIA
136 | NUEVO SISTEMA DE MACROMEDIDOR DE CAUDAL CHUCUA CAJA 13 DIAGRAMA UNIFILAR | TIB | DM1 | EL | PL | 14 | V2 | TIB-DM1-EL-PL-14-V2 | 14 | 17 | acue_manijachucua14.dwg |  |  | OK | ESTEFANIA
137 | NUEVO SISTEMA DE MACROMEDIDOR DE CAUDAL CHUCUA CAJA 13 DIAGRAMA P&ID | TIB | DM1 | EL | PL | 15 | V2 | TIB-DM1-EL-PL-15-V2 | 15 | 17 | acue_manijachucua15.dwg |  |  | OK | ESTEFANIA
138 | NUEVO SISTEMA DE MACROMEDIDOR DE CAUDAL CHUCUA CAJA 13 LOCALIZACIÓN DE EQUIPOS | TIB | DM1 | EL | PL | 16 | V2 | TIB-DM1-EL-PL-16-V2 | 16 | 17 | acue_manijachucua16.dwg |  |  | OK | ESTEFANIA
139 | NUEVO SISTEMA DE MACROMEDIDOR DE CAUDAL CHUCUA CAJA 13 SISTEMA DE MALLA A TIERRA | TIB | DM1 | EL | PL | 17 | V2 | TIB-DM1-EL-PL-17-V2 | 17 | 17 | acue_manijachucua17.dwg |  |  | OK | ESTEFANIA
DISEÑOS CONEXIÓN VILLA DEL RÍO
140 | DISEÑO GEOMÉTRICO-MECÁNICO E HIDRÁULICO, NUEVO SISTEMA DE VÁLVULA VILLA DEL RÍO Ø12" CAJA 23 | TIB | CN1 | HI | PL | 01 | V2 | TIB-CN1-HI-PL-01-V2 | 01 | 08 | acue_conexionvrío01.dwg |  |  |  | IVAN
141 | DISEÑO GEOMÉTRICO-MECÁNICO E HIDRÁULICO, NUEVO SISTEMA DE MACROMEDIDOR DE CAUDAL VILLA DEL RÍO CAJA 23A | TIB | CN1 | HI | PL | 02 | V2 | TIB-CN1-HI-PL-02-V2 | 02 | 08 | acue_conexionvrío02.dwg |  |  |  | IVAN
142 | DISEÑO ESTRUCTURAL NUEVO SISTEMA DE VÁLVULA VILLA DEL RÍO Ø12" CAJA 23 ( PLANTA, CORTES Y DETALLES) | TIB | CN1 | ES | PL | 03 | V2 | TIB-CN1-ES-PL-03-V2 | 03 | 08 | acue_conexionvrío03.dwg |  |  |  | EXTERNO
143 | DISEÑO ESTRUCTURAL NUEVO SISTEMA DE MACROMEDIDOR DE CAUDAL VILLA DEL RÍO CAJA 23A ( PLANTA, CORTES Y DETALLES) | TIB | CN1 | ES | PL | 04 | V2 | TIB-CN1-ES-PL-04-V2 | 04 | 08 | acue_conexionvrío04.dwg |  |  |  | EXTERNO
144 | NUEVO SISTEMA DE MACROMEDIDOR DE CAUDAL VILLA DEL RÍO CAJA 23A DIAGRAMA UNIFILAR | TIB | CN1 | EL | PL | 05 | V2 | TIB-CN1-EL-PL-05-V2 | 05 | 08 | acue_conexionvrío05.dwg
145 | NUEVO SISTEMA DE MACROMEDIDOR DE CAUDAL VILLA DEL RÍO CAJA 23A DIAGRAMA P&ID | TIB | CN1 | EL | PL | 06 | V2 | TIB-CN1-EL-PL-06-V2 | 06 | 08 | acue_conexionvrío06.dwg
146 | NUEVO SISTEMA DE MACROMEDIDOR DE CAUDAL VILLA DEL RÍO CAJA 23A LOCALIZACIÓN DE EQUIPOS | TIB | CN1 | EL | PL | 07 | V2 | TIB-CN1-EL-PL-07-V2 | 07 | 08 | acue_conexionvrío07.dwg
147 | NUEVO SISTEMA DE MACROMEDIDOR DE CAUDAL VILLA DEL RÍO CAJA 23A SISTEMA DE MALLA A TIERRA | TIB | CN1 | EL | PL | 08 | V2 | TIB-CN1-EL-PL-08-V2 | 08 | 08 | acue_conexionvrío08.dwg
DISEÑOS CONEXIÓNES N°1 Y 2 AUTOPISTA SUR
148 | DISEÑO HIDRÁULICO PLANTA - PERFIL, CONEXIÓN 1 K0 + 000 - K0 + 102 Y CONEXIÓN 2 K0 + 000 - K0 + 023, AUTOPISTA SUR | TIB | CN2 | HI | PL | 01 | V2 | TIB-CN2-HI-PL-01-V2 | 01 | 09 | acue_conexionautosur01.dwg |  |  |  | IVAN
149 | DISEÑO GEOMÉTRICO-MECÁNICO E HIDRÁULICO, NUEVO SISTEMA DE VÁLVULA 36"X36", CONEXIÓN 1 CAJA 7 | TIB | CN2 | HI | PL | 03 | V2 | TIB-CN2-HI-PL-03-V2 | 03 | 09 | acue_conexionautosur03.dwg |  |  |  | IVAN
150 | DISEÑO GEOMÉTRICO-MECÁNICO E HIDRÁULICO, NUEVO SISTEMA DE VENTOSA Ø3", GLORIETA AV.VILLAVICENCIO CON AUTOPISTA SUR CAJA 1 | TIB | CN2 | HI | PL | 04 | V2 | TIB-CN2-HI-PL-04-V2 | 04 | 09 | acue_conexionautosur04.dwg |  |  |  | IVAN
151 | DISEÑO GEOMÉTRICO-MECÁNICO E HIDRÁULICO, NUEVO SISTEMA DE VÁLVULA 48"X24", CONEXIÓN 2 CAJA 9 | TIB | CN2 | HI | PL | 05 | V2 | TIB-CN2-HI-PL-05-V2 | 05 | 09 | acue_conexionautosur05.dwg |  |  |  | IVAN
152 | DISEÑO ESTRUCTURAL NUEVO SISTEMA DE VÁLVULA 36"X36", CONEXIÓN 1 CAJA 7 (PLANTA, CORTES Y DETALLES) | TIB | CN2 | ES | PL | 06 | V2 | TIB-CN2-ES-PL-06-V2 | 06 | 09 | acue_conexionautosur06.dwg |  |  |  | EXTERNO
153 | DISEÑO ESTRUCTURAL NUEVO SISTEMA DE VENTOSA Ø3", GLORIETA AV.VILLAVICENCIO CON AUTOPISTA SUR CAJA 1 (PLANTA, CORTES Y DETALLES) | TIB | CN2 | ES | PL | 07 | V2 | TIB-CN2-ES-PL-07-V2 | 07 | 09 | acue_conexionautosur07.dwg |  |  |  | EXTERNO
154 | DISEÑO ESTRUCTURAL (PLANTA, CORTES Y DETALLES) CAJA 9 PARA VENTOSA Ø3", GLORIETA AV.VILLAVICENCIO CON AUTOPISTA SUR | TIB | CN2 | ES | PL | 08 | V2 | TIB-CN2-ES-PL-08-V2 | 08 | 09 | acue_conexionautosur08.dwg |  |  |  | EXTERNO
155 | DISEÑO ESTRUCTURAL NUEVO SISTEMA DE VÁLVULA 24"X24", CONEXIÓN 2 CAJA 9 (PLANTA CORTES Y DETALLES) | TIB | CN2 | ES | PL | 09 | V2 | TIB-CN2-ES-PL-09-V2 | 09 | 09 | acue_conexionautosur09.dwg |  |  |  | EXTERNO
DISEÑOS CONEXIÓN BARRÍO PERDOMO
156 | DISEÑO HIDRÁULICO PLANTA - PERFIL, CONEXION PERDOMO- PIPE RAMMING PASOS No. 1 Y No. 2 | TIB | CN3 | HI | PL | 01 | V2 | TIB-CN3-HI-PL-01-V2 | 01 | 15 | acue_conexionperdomo01.dwg |  |  |  | IVAN
157 | DISEÑO GEOMÉTRICO-MECÁNICO E HIDRÁULICO, NUEVO SISTEMA DE MACROMEDIDOR DE CAUDAL PERDOMO-MADELENA CAJA 12 | TIB | CN3 | HI | PL | 02 | V2 | TIB-CN3-HI-PL-02-V2 | 02 | 15 | acue_conexionperdomo02.dwg |  |  |  | IVAN
158 | DISEÑO GEOMÉTRICO-MECÁNICO E HIDRÁULICO, NUEVO SISTEMA DE VÁLVULA EN LÍNEA Ø12", AV VILLAVICENCIO COSTADO NORTE-PERDOMO CAJA 16 | TIB | CN3 | HI | PL | 03 | V2 | TIB-CN3-HI-PL-03-V2 | 03 | 15 | acue_conexionperdomo03.dwg |  |  |  | IVAN
159 | DISEÑO GEOMÉTRICO-MECÁNICO E HIDRÁULICO, NUEVO SISTEMA DE VÁLVULA EN LÍNEA Ø12", AV VILLAVICENCIO COSTADO NORTE-PERDOMO CAJA 17 | TIB | CN3 | HI | PL | 04 | V2 | TIB-CN3-HI-PL-04-V2 | 04 | 15 | acue_conexionperdomo04.dwg |  |  |  | IVAN
160 | DISEÑO GEOMÉTRICO-MECÁNICO E HIDRÁULICO, NUEVO SISTEMA DE VÁLVULA EN LÍNEA Ø12", AV VILLAVICENCIO COSTADO NORTE-PERDOMO CAJA 18 | TIB | CN3 | HI | PL | 05 | V2 | TIB-CN3-HI-PL-05-V2 | 05 | 15 | acue_conexionperdomo05.dwg |  |  |  | IVAN
161 | DISEÑO GEOMÉTRICO-MECÁNICO E HIDRÁULICO, NUEVO SISTEMA DE VÁLVULA EN LÍNEA Ø8", AV VILLAVICENCIO COSTADO SUR-PERDOMO CAJA 19 | TIB | CN3 | HI | PL | 06 | V2 | TIB-CN3-HI-PL-06-V2 | 06 | 15 | acue_conexionperdomo06.dwg |  |  |  | IVAN
162 | DISEÑO ESTRUCTURAL NUEVO SISTEMA DE MACROMEDIDOR DE CAUDAL PERDOMO-MADELENA CAJA 12 (PLANTA, CORTES Y DETALLES) | TIB | CN3 | ES | PL | 07 | V2 | TIB-CN3-ES-PL-07-V2 | 07 | 15 | acue_conexionperdomo07.dwg |  |  |  | EXTERNO
163 | DISEÑO ESTRUCTURAL NUEVO SISTEMA DE VÁLVULA EN LÍNEA Ø12", AV VILLAVICENCIO COSTADO NORTE-PERDOMO CAJA 16 (PLANTA, CORTES Y DETALLES) | TIB | CN3 | ES | PL | 08 | V2 | TIB-CN3-ES-PL-08-V2 | 08 | 15 | acue_conexionperdomo08.dwg |  |  |  | EXTERNO
164 | DISEÑO ESTRUCTURAL NUEVO SISTEMA DE VÁLVULA EN LÍNEA Ø12", AV VILLAVICENCIO COSTADO NORTE-PERDOMO CAJA 17 (PLANTA, CORTES Y DETALLES) | TIB | CN3 | ES | PL | 09 | V2 | TIB-CN3-ES-PL-09-V2 | 09 | 15 | acue_conexionperdomo09.dwg |  |  |  | EXTERNO
165 | DISEÑO ESTRUCTURAL NUEVO SISTEMA DE VÁLVULA EN LÍNEA Ø12", AV VILLAVICENCIO COSTADO NORTE-PERDOMO CAJA 18 (PLANTA, CORTES Y DETALLES) | TIB | CN3 | ES | PL | 10 | V2 | TIB-CN3-ES-PL-10-V2 | 10 | 15 | acue_conexionperdomo10.dwg |  |  |  | EXTERNO
166 | DISEÑO ESTRUCTURAL NUEVO SISTEMA DE VÁLVULA EN LÍNEA Ø8", AV VILLAVICENCIO COSTADO SUR-PERDOMO CAJA 19 (PLANTA, CORTES Y DETALLES) | TIB | CN3 | ES | PL | 11 | V2 | TIB-CN3-ES-PL-11-V2 | 11 | 15 | acue_conexionperdomo11.dwg |  |  |  | EXTERNO
167 | NUEVO SISTEMA DE MACROMEDIDOR DE CAUDAL PERDOMO-MADELENA CAJA 12 DIAGRAMA UNIFILAR | TIB | CN3 | EL | PL | 12 | V2 | TIB-CN3-EL-PL-12-V2 | 12 | 15 | acue_conexionperdomo12.dwg
168 | NUEVO SISTEMA DE MACROMEDIDOR DE CAUDAL PERDOMO-MADELENA CAJA 12 DIAGRAMA P&ID | TIB | CN3 | EL | PL | 13 | V2 | TIB-CN3-EL-PL-13-V2 | 13 | 15 | acue_conexionperdomo13.dwg
169 | NUEVO SISTEMA DE MACROMEDIDOR DE CAUDAL PERDOMO-MADELENA CAJA 12 LOCALIZACIÓN DE EQUIPOS | TIB | CN3 | EL | PL | 14 | V2 | TIB-CN3-EL-PL-14-V2 | 14 | 15 | acue_conexionperdomo14.dwg
170 | NUEVO SISTEMA DE MACROMEDIDOR DE CAUDAL PERDOMO-MADELENA CAJA 12 SISTEMA DE MALLA A TIERRA | TIB | CN3 | EL | PL | 15 | V2 | TIB-CN3-EL-PL-15-V2 | 15 | 15 | acue_conexionperdomo15.dwg
TIB-CN3-EL-PL-14-V2
DISEÑOS CONEXIÓN REFUERZO TUNAL - SAN FRANCISCO AV BOYACA CON AV FERRROCARRÍL
171 | DISEÑO PIPE RAMMING PLANTA - PERFIL CONEXIÓN REFUERZO TUNAL-SAN FRANCISCO POR AVENIDA BOYACA | TIB | CN4 | HI | PL | 01 | V2 | TIB-CN4-HI-PL-01-V2 | 01 | 03 | acue_conexionavboyaca01.dwg |  |  |  | IVAN
172 | DISEÑO GEOMÉTRICO-MECÁNICO E HIDRÁULICO, NUEVO SISTEMA DE CONEXIÓN POR AV BOYACA CON AV FERRROCARRÍL ∅24" X 24" CAJA 6 | TIB | CN4 | HI | PL | 02 | V2 | TIB-CN4-HI-PL-02-V2 | 02 | 03 | acue_conexionavboyaca02.dwg |  |  |  | IVAN
173 | DISEÑO ESTRUCTURAL NUEVO SISTEMA DE CONEXIÓN POR AV BOYACA CON AV FERRROCARRÍL ∅24" X 24" CAJA 6 (PLANTA, CORTES Y DETALLES) | TIB | CN4 | ES | PL | 03 | V2 | TIB-CN4-ES-PL-03-V2 | 03 | 03 | acue_conexionavboyaca03.dwg |  |  |  | EXTERNO
DISEÑOS MANIJA REFUERZO SIERRA MORENA
174 | DISEÑO HIDRÁULICO MANIJA No. 2 SIERRA MORENA, PLANTA - PERFIL, K0 + 000 - K0 + 310 | TIB | DM2 | HI | PL | 01 | V2 | TIB-DM2-HI-PL-01-V2 | 01 | 32 | acue_manijasierramorena01.dwg |  |  |  | IVAN
175 | DISEÑO HIDRÁULICO MANIJA No. 2 SIERRA MORENA, PLANTA - PERFIL, K0 + 320 - K0 + 660 | TIB | DM2 | HI | PL | 02 | V2 | TIB-DM2-HI-PL-02-V2 | 02 | 32 | acue_manijasierramorena02.dwg |  |  |  | IVAN
176 | DISEÑO HIDRÁULICO MANIJA No. 2 SIERRA MORENA, PLANTA - PERFIL, K0 + 660 - K0 + 780 | TIB | DM2 | HI | PL | 03 | V2 | TIB-DM2-HI-PL-03-V2 | 03 | 32 | acue_manijasierramorena03.dwg |  |  |  | IVAN
177 | DISEÑO HIDRÁULICO PLANTA - PERFIL DESCARGAS SISTEMA DE PURGAS | TIB | DM2 | HI | PL | 04 | V2 | TIB-DM2-HI-PL-04-V2 | 04 | 32 | acue_manijasierramorena04.dwg |  |  |  | IVAN
178 | DISEÑO GEOMÉTRICO-MECÁNICO E HIDRÁULICO, NUEVO SISTEMA DE CONEXION DESDE TUBERIA DE ALIMENTACION TANQUE CASABLANCA 60"X36" CAJA 1A | TIB | DM2 | HI | PL | 05 | V2 | TIB-DM2-HI-PL-05-V2 | 05 | 32 | acue_manijasierramorena05.dwg |  |  |  | IVAN
179 | DISEÑO GEOMÉTRICO-MECÁNICO E HIDRÁULICO, NUEVO SISTEMA DE VENTOSA 1 Ø3" | TIB | DM2 | HI | PL | 06 | V2 | TIB-DM2-HI-PL-06-V2 | 06 | 32 | acue_manijasierramorena06.dwg |  |  |  | IVAN
180 | DISEÑO GEOMÉTRICO-MECÁNICO E HIDRÁULICO, NUEVO SISTEMA DE CONEXION DESDE TUBERIA DE ALIMENTACION TANQUE CASABLANCA 60"X36" CAJA 1 | TIB | DM2 | HI | PL | 07 | V2 | TIB-DM2-HI-PL-07-V2 | 07 | 32 | acue_manijasierramorena07.dwg |  |  |  | IVAN
181 | DISEÑO GEOMÉTRICO-MECÁNICO E HIDRÁULICO, NUEVO SISTEMA DE CONEXIÓN 36" X 36" ALIMENTACION BOMBEO SIERRA MORENA CAJA 2 | TIB | DM2 | HI | PL | 08 | V2 | TIB-DM2-HI-PL-08-V2 | 08 | 32 | acue_manijasierramorena08.dwg |  |  |  | IVAN
182 | DISEÑO GEOMÉTRICO-MECÁNICO E HIDRÁULICO, NUEVO SISTEMA DE PURGA 1 Ø4" | TIB | DM2 | HI | PL | 09 | V2 | TIB-DM2-HI-PL-09-V2 | 09 | 32 | acue_manijasierramorena09.dwg |  |  |  | IVAN
183 | DISEÑO GEOMÉTRICO-MECÁNICO E HIDRÁULICO, NUEVO SISTEMA DE VENTOSA 2 Ø3" | TIB | DM2 | HI | PL | 10 | V2 | TIB-DM2-HI-PL-10-V2 | 10 | 32 | acue_manijasierramorena10.dwg |  |  |  | IVAN
184 | DISEÑO GEOMÉTRICO-MECÁNICO E HIDRÁULICO, NUEVO SISTEMA DE CONEXION 24" X 12" CON DERIVACION CANDELARIA LA NUEVA CAJA 3 | TIB | DM2 | HI | PL | 11 | V2 | TIB-DM2-HI-PL-11-V2 | 11 | 32 | acue_manijasierramorena11.dwg |  |  |  | IVAN
185 | DISEÑO GEOMÉTRICO-MECÁNICO E HIDRÁULICO, NUEVO SISTEMA DE PURGA 2 Ø4" | TIB | DM2 | HI | PL | 12 | V2 | TIB-DM2-HI-PL-12-V2 | 12 | 32 | acue_manijasierramorena12.dwg |  |  |  | IVAN
186 | DISEÑO GEOMÉTRICO-MECÁNICO E HIDRÁULICO, NUEVO SISTEMA DE VENTOSA 3 Ø3" | TIB | DM2 | HI | PL | 13 | V2 | TIB-DM2-HI-PL-13-V2 | 13 | 32 | acue_manijasierramorena13.dwg |  |  |  | IVAN
187 | DISEÑO GEOMÉTRICO-MECÁNICO E HIDRÁULICO, NUEVO SISTEMA DE PURGA 3 Ø4" | TIB | DM2 | HI | PL | 14 | V2 | TIB-DM2-HI-PL-14-V2 | 14 | 32 | acue_manijasierramorena14.dwg |  |  |  | IVAN
188 | DISEÑO GEOMÉTRICO-MECÁNICO E HIDRÁULICO, NUEVO SISTEMA DE CONEXION 24"X24" CON TUBERIA DE REFUERZO TUNAL CAJA 4 | TIB | DM2 | HI | PL | 15 | V2 | TIB-DM2-HI-PL-15-V2 | 15 | 32 | acue_manijasierramorena15.dwg |  |  |  | IVAN
189 | DISEÑO HIDRÁULICO Y MECÁNICO, REHABILITACION SISTEMA DERIVACION D=24" REFUERZO AL TUNAL Y CONEXION TEMPORAL D=8" SUMINISTRO A PERDOMO CAJA 14 | TIB | DM2 | HI | PL | 16 | V2 | TIB-DM2-HI-PL-16-V2 | 16 | 32 | acue_manijasierramorena16.dwg
190 | DISEÑO ESTRUCTURAL NUEVO SISTEMA DE CONEXION DESDE TUBERIA DE ALIMENTACION TANQUE CASABLANCA 60"X36" CAJA 1A (PLANTA, CORTES Y DETALLES) | TIB | DM2 | ES | PL | 17 | V2 | TIB-DM2-ES-PL-17-V2 | 17 | 32 | acue_manijasierramorena17.dwg |  |  |  | EXTERNO
191 | DISEÑO ESTRUCTURAL NUEVO SISTEMA DE CONEXION DESDE TUBERIA DE ALIMENTACION TANQUE CASABLANCA 60"X36" CAJA 1A (PLANTA, CORTES Y DETALLES) | TIB | DM2 | ES | PL | 18 | V2 | TIB-DM2-ES-PL-18-V2 | 18 | 32 | acue_manijasierramorena18.dwg |  |  |  | EXTERNO
192 | DISEÑO ESTRUCTURAL NUEVO SISTEMA DE VENTOSA 1 Ø3" (PLANTA, CORTES Y DETALLES) | TIB | DM2 | ES | PL | 19 | V2 | TIB-DM2-ES-PL-19-V2 | 19 | 32 | acue_manijasierramorena19.dwg |  |  |  | EXTERNO
193 | DISEÑO ESTRUCTURAL NUEVO SISTEMA DE CONEXION DESDE TUBERIA DE ALIMENTACION TANQUE CASABLANCA 60"X36" CAJA 1 (PLANTA, CORTES Y DETALLES) | TIB | DM2 | ES | PL | 20 | V2 | TIB-DM2-ES-PL-20-V2 | 20 | 32 | acue_manijasierramorena20.dwg |  |  |  | EXTERNO
194 | DISEÑO ESTRUCTURAL NUEVO SISTEMA DE CONEXION DESDE TUBERIA DE ALIMENTACION TANQUE CASABLANCA 60"X36" CAJA 1 (PLANTA, CORTES Y DETALLES) | TIB | DM2 | ES | PL | 21 | V2 | TIB-DM2-ES-PL-21-V2 | 21 | 32 | acue_manijasierramorena21.dwg |  |  |  | EXTERNO
195 | DISEÑO ESTRUCTURAL NUEVO SISTEMA DE CONEXIÓN 36" X 36" ALIMENTACION BOMBEO SIERRA MORENA CAJA 2 (PLANTA, CORTES Y DETALLES) | TIB | DM2 | ES | PL | 22 | V2 | TIB-DM2-ES-PL-22-V2 | 22 | 32 | acue_manijasierramorena22.dwg |  |  |  | EXTERNO
196 | DISEÑO ESTRUCTURAL NUEVO SISTEMA DE PURGA 1 Ø4" (PLANTA, CORTES Y DETALLES) | TIB | DM2 | ES | PL | 23 | V2 | TIB-DM2-ES-PL-23-V2 | 23 | 32 | acue_manijasierramorena23.dwg |  |  |  | EXTERNO
197 | DISEÑO ESTRUCTURAL NUEVO SISTEMA DE VENTOSA 2 Ø3" (PLANTA, CORTES Y DETALLES) | TIB | DM2 | ES | PL | 24 | V2 | TIB-DM2-ES-PL-24-V2 | 24 | 32 | acue_manijasierramorena24.dwg |  |  |  | EXTERNO
198 | DISEÑO ESTRUCTURAL NUEVO SISTEMA DE CONEXION 24" X 12" CON DERIVACION CANDELARIA LA NUEVA CAJA 3 (PLANTA, CORTES Y DETALLES) | TIB | DM2 | ES | PL | 25 | V2 | TIB-DM2-ES-PL-25-V2 | 25 | 32 | acue_manijasierramorena25.dwg |  |  |  | EXTERNO
199 | DISEÑO ESTRUCTURAL NUEVO SISTEMA DE PURGA 2 Ø4" (PLANTA, CORTES Y DETALLES) | TIB | DM2 | ES | PL | 26 | V2 | TIB-DM2-ES-PL-26-V2 | 26 | 32 | acue_manijasierramorena26.dwg |  |  |  | EXTERNO
200 | DISEÑO ESTRUCTURAL NUEVO SISTEMA DE VENTOSA 3 Ø3" (PLANTA, CORTES Y DETALLES) | TIB | DM2 | ES | PL | 27 | V2 | TIB-DM2-ES-PL-27-V2 | 27 | 32 | acue_manijasierramorena27.dwg |  |  |  | EXTERNO
201 | DISEÑO ESTRUCTURAL NUEVO SISTEMA DE PURGA 3 Ø4" (PNATA, CORTES Y DETALLES) | TIB | DM2 | ES | PL | 28 | V2 | TIB-DM2-ES-PL-28-V2 | 28 | 32 | acue_manijasierramorena28.dwg |  |  |  | EXTERNO
202 | DISEÑO ESTRUCTURAL NUEVO SISTEMA DE CONEXION 24"X24" CON TUBERIA DE REFUERZO TUNAL CAJA 4 (PLANTA, CORTES Y DETALLES) | TIB | DM2 | ES | PL | 29 | V2 | TIB-DM2-ES-PL-29-V2 | 29 | 32 | acue_manijasierramorena29.dwg |  |  |  | EXTERNO
203 | CAJA MACROMEDICIÓN EN DERIVACIÓN DIAGRAMA UNIFILAR CANDELARIA LA NUEVA | TIB | DM2 | EL | PL | 30 | V2 | TIB-DM2-EL-PL-30-V2 | 30 | 32 | acue_manijasierramorena30.dwg
204 | CAJA MACROMEDICIÓN EN DERIVACIÓN DIAGRAMA P&ID CANDELARIA LA NUEVA | TIB | DM2 | EL | PL | 31 | V2 | TIB-DM2-EL-PL-31-V2 | 31 | 32 | acue_manijasierramorena31.dwg
205 | CAJA DE MACROMEDICÓN EN DERIVACIÓN - LOCALIZACIÓN DE EQUIPOS CAJA SENSORES EXISTENTE Y CÁMARA SECA PROYECTADA - CANDELARIA LA NUEVA | TIB | DM2 | EL | PL | 32 | V2 | TIB-DM2-EL-PL-32-V2 | 32 | 32 | acue_manijasierramorena32.dwg
PLANOS TEMATICOS
206 | LOCALIZACIÓN GENERAL DEL PROYECTO, PERFIL ESTRATIGRÁFICO SUB TRAMO SUR, K48+000.00 - K48+390.00 | TIB | PE | GT | PL | 01 | V2 | TIB-PE-GT-PL-01-V2 | 01 | 19 | acue_ptematicos01.dwg
207 | LOCALIZACIÓN GENERAL DEL PROYECTO, PERFIL ESTRATIGRÁFICO SUB TRAMO SUR,K48+370.00 - K48+760.00 | TIB | PE | GT | PL | 02 | V2 | TIB-PE-GT-PL-02-V2 | 02 | 19 | acue_ptematicos02.dwg
208 | LOCALIZACIÓN GENERAL DEL PROYECTO, PERFIL ESTRATIGRÁFICO SUB TRAMO SUR, K48+690.00 - K49+080.00 | TIB | PE | GT | PL | 03 | V2 | TIB-PE-GT-PL-03-V2 | 03 | 19 | acue_ptematicos03.dwg
209 | LOCALIZACIÓN GENERAL DEL PROYECTO, PERFIL ESTRATIGRÁFICO SUB TRAMO SUR,K49+020.00 - K49+410.00 | TIB | PE | GT | PL | 04 | V2 | TIB-PE-GT-PL-04-V2 | 04 | 19 | acue_ptematicos04.dwg
210 | LOCALIZACIÓN GENERAL DEL PROYECTO, PERFIL ESTRATIGRÁFICO SUB TRAMO SUR, K49+360.00 - K49+750.00 | TIB | PE | GT | PL | 05 | V2 | TIB-PE-GT-PL-05-V2 | 05 | 19 | acue_ptematicos05.dwg
211 | LOCALIZACIÓN GENERAL DEL PROYECTO, PERFIL ESTRATIGRÁFICO SUB TRAMO SUR, K49+700.00 - K50+090.00 | TIB | PE | GT | PL | 06 | V2 | TIB-PE-GT-PL-06-V2 | 06 | 19 | acue_ptematicos06.dwg
212 | LOCALIZACIÓN GENERAL DEL PROYECTO, PERFIL ESTRATIGRÁFICO SUB TRAMO SUR, K50+030.00 - K50+450.00 | TIB | PE | GT | PL | 07 | V2 | TIB-PE-GT-PL-07-V2 | 07 | 19 | acue_ptematicos07.dwg
213 | LOCALIZACIÓN GENERAL DEL PROYECTO, PERFIL ESTRATIGRÁFICO SUB TRAMO SUR, K50+400.00 - K50+800.00 | TIB | PE | GT | PL | 08 | V2 | TIB-PE-GT-PL-08-V2 | 08 | 19 | acue_ptematicos08.dwg
214 | LOCALIZACIÓN GENERAL DEL PROYECTO, PERFIL ESTRATIGRÁFICO SUB TRAMO SUR, K50+760.00 - K51+150.00 | TIB | PE | GT | PL | 09 | V2 | TIB-PE-GT-PL-09-V2 | 09 | 19 | acue_ptematicos09.dwg
215 | LOCALIZACIÓN GENERAL DEL PROYECTO, PERFIL ESTRATIGRÁFICO SUB TRAMO SUR, K51+090.00 - K51+500.00 | TIB | PE | GT | PL | 10 | V2 | TIB-PE-GT-PL-10-V2 | 10 | 19 | acue_ptematicos10.dwg
216 | LOCALIZACIÓN GENERAL DEL PROYECTO, PERFIL ESTRATIGRÁFICO SUB TRAMO SUR, K51+430.00 - K51+840.00 | TIB | PE | GT | PL | 11 | V2 | TIB-PE-GT-PL-11-V2 | 11 | 19 | acue_ptematicos11.dwg
217 | LOCALIZACIÓN GENERAL DEL PROYECTO, PERFIL ESTRATIGRÁFICO SUB TRAMO SUR, K51+780.00 - K52+150.00 | TIB | PE | GT | PL | 12 | V2 | TIB-PE-GT-PL-12-V2 | 12 | 19 | acue_ptematicos12.dwg
218 | LOCALIZACIÓN GENERAL DEL PROYECTO, PERFIL ESTRATIGRÁFICO SUB TRAMO SUR, K51+960.00 - K52+370.00 | TIB | PE | GT | PL | 13 | V2 | TIB-PE-GT-PL-13-V2 | 13 | 19 | acue_ptematicos13.dwg
219 | PMA- LOCALIZACIÓN GENERAL | TIB | AM | HI | PL | 14 | V2 | TIB-AM-HI-PL-14-V2 | 14 | 19 | acue_ptematicos14.dwg
220 | PMA- ÁREAS DE INFLUENCIA DIRECTA E INDIRECTA | TIB | AM | HI | PL | 15 | V2 | TIB-AM-HI-PL-15-V2 | 15 | 19 | acue_ptematicos15.dwg
221 | PMA- INVENTARÍO FORESTAL | TIB | AM | HI | PL | 16 | V2 | TIB-AM-HI-PL-16-V2 | 16 | 19 | acue_ptematicos16.dwg
222 | PMA-ZONIFICACIÓN DE POTENCIAL ARQUEOLÓGICO | TIB | AM | HI | PL | 17 | V2 | TIB-AM-HI-PL-17-V2 | 17 | 19 | acue_ptematicos17.dwg
223 | PMA-ZONIFICACIÓN DE POTENCIAL ARQUEOLÓGICO | TIB | AM | HI | PL | 18 | V2 | TIB-AM-HI-PL-18-V2 | 18 | 19 | acue_ptematicos18.dwg
224 | PASO ELEVADO SOBRE RÍO TUNJUELO PLANTA PERFIL GEOTÉCNICO | TIB | PE | GT | PL | 19 | V2 | TIB-PE-GT-PL-19-V2 | 19 | 19 | acue_ptematicos19.dwg
PLANOS TÍPICOS
225 | DISEÑO ESTRUCTURAL DETALLES TÍPICOS ESTRUCTURALES COMPLEMENTARÍOS PARA CAJAS | TIB | PT | ES | PL | 01 | V2 | TIB-PT-ES-PL-01-V2 | 01 | 30 | acue_ptipicos01.dwg |  |  | OK | JULIAN
226 | DETALLE DE SOLDADURAS | TIB | PT | MC | PL | 02 | V2 | TIB-PT-MC-PL-02-V2 | 02 | 30 | acue_ptipicos02.dwg |  |  | OK | JULIAN
227 | DETALLE DE SOLDADURAS, PROCEDIMIENTO CONSTRUCTIVO CAJA PARA BOCA DE ACCESO | TIB | PT | MC | PL | 03 | V2 | TIB-PT-MC-PL-03-V2 | 03 | 30 | acue_ptipicos03.dwg |  |  | OK | JULIAN
228 | DETALLE DE SOLDADURAS,PROCEDIMIENTO CONSTRUCTIVO CAJA PARA VENTOSA | TIB | PT | MC | PL | 04 | V2 | TIB-PT-MC-PL-04-V2 | 04 | 30 | acue_ptipicos04.dwg |  |  | OK | JULIAN
229 | DETALLE DE SOLDADURAS, PROCEDIMIENTO CONSTRUCTIVO CAJA PARA PITOMETRO | TIB | PT | MC | PL | 05 | V2 | TIB-PT-MC-PL-05-V2 | 05 | 30 | acue_ptipicos05.dwg |  |  | OK | JULIAN
230 | DETALLE DE SOLDADURAS, PROCEDIMIENTO CONSTRUCTIVO CAJA PARA SALIDA RADIAL | TIB | PT | MC | PL | 06 | V2 | TIB-PT-MC-PL-06-V2 | 06 | 30 | acue_ptipicos06.dwg |  |  | OK | JULIAN
231 | DETALLE DE SOLDADURAS, PROCEDIMIENTO CONSTRUCTIVO CAJA PARA SALIDA TANGENCIAL | TIB | PT | MC | PL | 07 | V2 | TIB-PT-MC-PL-07-V2 | 07 | 30 | acue_ptipicos07.dwg |  |  | OK | JULIAN
232 | SECCIONES TIPICAS DE INSTALACIÓN DE TUBERÍAS, TIPOS DE ENTIBADOS, ANCLAJES PARA ACCESORÍOS | TIB | PT | GT | PL | 08 | V2 | TIB-PT-GT-PL-08-V2 | 08 | 30 | acue_ptipicos08.dwg |  |  | OK | JULIAN
233 | DETALLES PLATINAS DE ORIFICIOS PARA BY PASES Y PURGAS | TIB | PT | HI | PL | 09 | V2 | TIB-PT-HI-PL-09-V2 | 09 | 30 | acue_ptipicos09.dwg |  |  | OK | ESTEFANIA
234 | DETALLES TÍPICOS PARA REHABILITACIÓN Ø78" a Øi=1800mm | TIB | PT | HI | PL | 10 | V2 | TIB-PT-HI-PL-10-V2 | 10 | 30 | acue_ptipicos10.dwg |  |  | OK | ESTEFANIA
235 | PLANTA Y CORTES ENTIBADOS CAJAS DE LANZAMIENTO Y VENTILACIÓN | TIB | PT | GT | PL | 11 | V2 | TIB-PT-GT-PL-11-V2 | 11 | 30 | acue_ptipicos11.dwg |  |  | OK | JULIAN
236 | PLANTA Y CORTES ENTIBADOS CAJAS DE LANZAMIENTO Y RECEPCIÓN-PIPERAMMING | TIB | PT | GT | PL | 12 | V2 | TIB-PT-GT-PL-12-V2 | 12 | 30 | acue_ptipicos12.dwg |  |  | OK | JULIAN
237 | DETALLE TÍPICO CAJA PARA TABLEROS ELECTRICOS MACROMEDIDOR | TIB | PT | EL | PL | 13 | V2 | TIB-PT-EL-PL-13-V2 | 13 | 30 | acue_ptipicos13.dwg |  |  | OK | JULIAN
238 | SIMBOLOGIA DEL SISTEMA DE CONTROL-GENERAL | TIB | PT | EL | PL | 14 | V2 | TIB-PT-EL-PL-14-V2 | 14 | 30 | acue_ptipicos14.dwg |  |  | OK | JULIAN
239 | ARQUITECTURA DE CONTROL-GENERAL | TIB | PT | EL | PL | 15 | V2 | TIB-PT-EL-PL-15-V2 | 15 | 30 | acue_ptipicos15.dwg |  |  | OK | JULIAN
240 | TIPICOS DEL MONTAJE DE INSTRUMENTACIÓN-GENERAL | TIB | PT | EL | PL | 16 | V2 | TIB-PT-EL-PL-16-V2 | 16 | 30 | acue_ptipicos16.dwg |  |  | OK | JULIAN
241 | TIPICO CONEXIONADO EQUIPOS DE CONTROL-GENERAL | TIB | PT | EL | PL | 17 | V2 | TIB-PT-EL-PL-17-V2 | 17 | 30 | acue_ptipicos17.dwg |  |  | OK | JULIAN
242 | TIPICOS CAJA CS 274 Y CANALIZACIÓN DEL FLUJOMETRO-GENERAL | TIB | PT | EL | PL | 18 | V2 | TIB-PT-EL-PL-18-V2 | 18 | 30 | acue_ptipicos18.dwg |  |  | OK | JULIAN
243 | ESQUEMA DE PROTECCIÓN CONTRA TRANSIENTES- GENERAL | TIB | PT | EL | PL | 19 | V2 | TIB-PT-EL-PL-19-V2 | 19 | 30 | acue_ptipicos19.dwg |  |  | OK | JULIAN
244 | DIAGRAMA EN BLOQUES SISTEMA DE CONTROL, COMUNICACIONES Y FUERZA | TIB | PT | EL | PL | 20 | V2 | TIB-PT-EL-PL-20-V2 | 20 | 30 | acue_ptipicos20.dwg |  |  | OK | JULIAN
245 | DIAGRAMA EN BLOQUES RED DE COMUNICACIONES | TIB | PT | EL | PL | 21 | V2 | TIB-PT-EL-PL-21-V2 | 21 | 30 | acue_ptipicos21.dwg |  |  | OK | JULIAN
246 | DIAGRAMA POSTE CONCRETO PARA MONTAJE DE ANTENA DE UHF | TIB | PT | EL | PL | 22 | V2 | TIB-PT-EL-PL-22-V2 | 22 | 30 | acue_ptipicos22.dwg |  |  | OK | JULIAN
247 | DIAGRAMA UNIFILAR TABLERO DE CONTROL Y COMUNICACIONES | TIB | PT | EL | PL | 23 | V2 | TIB-PT-EL-PL-23-V2 | 23 | 30 | acue_ptipicos23.dwg |  |  | OK | JULIAN
248 | TABLERO DE CONTROL Y COMUNICACIONES | TIB | PT | EL | PL | 24 | V2 | TIB-PT-EL-PL-24-V2 | 24 | 30 | acue_ptipicos24.dwg |  |  | OK | JULIAN
249 | CAJA MACROMEDICION EN DERIVACIÓN DIAGRAMA UNIFILAR CAJA REFUERZO VILLAVICENCIO- OCCIDENTE | TIB | PT | EL | PL | 25 | V2 | TIB-PT-EL-PL-25-V2 | 25 | 30 | acue_ptipicos25.dwg |  |  | OK | JULIAN
250 | CAJA MACROMEDICION EN DERIVACIÓN DIAGRAMA P&ID CAJA REFUERZO VILLAVICENCIO- OCCIDENTE | TIB | PT | EL | PL | 26 | V2 | TIB-PT-EL-PL-26-V2 | 26 | 30 | acue_ptipicos26.dwg |  |  | OK | JULIAN
251 | CAJA MACROMEDICION EN DERIVACIÓN LOCALIZACIÓN DE EQUIPOS CAJA REFUERZO VILLAVICENCIO- OCCIDENTE | TIB | PT | EL | PL | 27 | V2 | TIB-PT-EL-PL-27-V2 | 27 | 30 | acue_ptipicos27.dwg |  |  | OK | JULIAN
252 | CAJA MACROMEDICION EN DERIVACIÓN DIAGRAMA UNIFILAR CAJA PARADERO PERDOMO | TIB | PT | EL | PL | 28 | V2 | TIB-PT-EL-PL-28-V2 | 28 | 30 | acue_ptipicos28.dwg |  |  | OK | JULIAN
253 | CAJA MACROMEDICION EN DERIVACIÓN DIAGRAMA P&ID CAJA FRENTE A PARADERO PERDOMO | TIB | PT | EL | PL | 29 | V2 | TIB-PT-EL-PL-29-V2 | 29 | 30 | acue_ptipicos29.dwg |  |  | OK | JULIAN
254 | CAJA MACROMEDICION EN DERIVACIÓN LOCALIZACIÓN DE EQUIPOS CAJA FRENTE A PARADERO PERDOMO | TIB | PT | EL | PL | 30 | V2 | TIB-PT-EL-PL-30-V2 | 30 | 30 | acue_ptipicos30.dwg |  |  | OK | JULIAN

## Hoja2
CARATULA DEL PROYECTO | TIB-CP-PL-01-V1 | acue_caratula.dwg | TIB-CP-PL-01-V1 | CARATULA DEL PROYECTO | TIB-CP-PL-01-V1 | acue_caratula.dwg
ÍNDICE DE PLANOS | TIB-LP-PL-02-V1 | acue_índiceplanos.dwg | TIB-LP-PL-02-V1 | ÍNDICE DE PLANOS | TIB-LP-PL-02-V1 | acue_índiceplanos.dwg
LOCALIZACIÓN GENERAL DEL PROYECTO | TIB-LG-PL-03-V1 | acue_locgeneral.dwg | TIB-LG-PL-03-V1 | LOCALIZACIÓN GENERAL DEL PROYECTO | TIB-LG-PL-03-V1 | acue_locgeneral.dwg
#N/A
LOCALIZACIÓN DE VÉRTICES, INSTITUTO GEOGRAFICO AGUSTIN CODAZZI (IGAC) | TIB-LT-PL-01-V1 | acue_levtop01.dwg | TIB-LT-PL-01-V1 | LOCALIZACIÓN DE VÉRTICES, INSTITUTO GEOGRAFICO AGUSTIN CODAZZI (IGAC) | TIB-LT-PL-01-V1 | acue_levtop01.dwg
LEVANTAMIENTOS TOPOGRÁFICOS, TRAZADO POLIGONAL No. 4 | TIB-LT-PL-02-V1 | acue_levtop02.dwg | TIB-LT-PL-02-V1 | LEVANTAMIENTOS TOPOGRÁFICOS, TRAZADO POLIGONAL No. 4 | TIB-LT-PL-02-V1 | acue_levtop02.dwg
LEVANTAMIENTOS TOPOGRÁFICOS, TRAZADO POLIGONAL No. 5 | TIB-LT-PL-03-V1 | acue_levtop03.dwg | TIB-LT-PL-03-V1 | LEVANTAMIENTOS TOPOGRÁFICOS, TRAZADO POLIGONAL No. 5 | TIB-LT-PL-03-V1 | acue_levtop03.dwg
LEVANTAMIENTOS TOPOGRÁFICOS, SUB TRAMO SUR | TIB-LT-PL-04-V1 | acue_levtop04.dwg | TIB-LT-PL-04-V1 | LEVANTAMIENTOS TOPOGRÁFICOS, SUB TRAMO SUR | TIB-LT-PL-04-V1 | acue_levtop04.dwg
LEVANTAMIENTOS TOPOGRÁFICOS, SUB TRAMO SUR | TIB-LT-PL-05-V1 | acue_levtop05.dwg | TIB-LT-PL-04-V1 | LEVANTAMIENTOS TOPOGRÁFICOS, SUB TRAMO SUR | TIB-LT-PL-05-V1 | acue_levtop05.dwg
LEVANTAMIENTOS TOPOGRÁFICOS, SUB TRAMO SUR | TIB-LT-PL-06-V1 | acue_levtop06.dwg | TIB-LT-PL-04-V1 | LEVANTAMIENTOS TOPOGRÁFICOS, SUB TRAMO SUR | TIB-LT-PL-06-V1 | acue_levtop06.dwg
LEVANTAMIENTOS TOPOGRÁFICOS, SUB TRAMO SUR | TIB-LT-PL-07-V1 | acue_levtop07.dwg | TIB-LT-PL-04-V1 | LEVANTAMIENTOS TOPOGRÁFICOS, SUB TRAMO SUR | TIB-LT-PL-07-V1 | acue_levtop07.dwg
LEVANTAMIENTOS TOPOGRÁFICOS, SUB TRAMO SUR | TIB-LT-PL-08-V1 | acue_levtop08.dwg | TIB-LT-PL-04-V1 | LEVANTAMIENTOS TOPOGRÁFICOS, SUB TRAMO SUR | TIB-LT-PL-08-V1 | acue_levtop08.dwg
LEVANTAMIENTOS TOPOGRÁFICOS, SUB TRAMO SUR | TIB-LT-PL-09-V1 | acue_levtop09.dwg | TIB-LT-PL-04-V1 | LEVANTAMIENTOS TOPOGRÁFICOS, SUB TRAMO SUR | TIB-LT-PL-09-V1 | acue_levtop09.dwg
LEVANTAMIENTOS TOPOGRÁFICOS, SUB TRAMO SUR | TIB-LT-PL-10-V1 | acue_levtop10.dwg | TIB-LT-PL-04-V1 | LEVANTAMIENTOS TOPOGRÁFICOS, SUB TRAMO SUR | TIB-LT-PL-10-V1 | acue_levtop10.dwg
LEVANTAMIENTOS TOPOGRÁFICOS, SUB TRAMO SUR | TIB-LT-PL-11-V1 | acue_levtop11.dwg | TIB-LT-PL-04-V1 | LEVANTAMIENTOS TOPOGRÁFICOS, SUB TRAMO SUR | TIB-LT-PL-11-V1 | acue_levtop11.dwg
LEVANTAMIENTOS TOPOGRÁFICOS, SUB TRAMO SUR | TIB-LT-PL-12-V1 | acue_levtop12.dwg | TIB-LT-PL-04-V1 | LEVANTAMIENTOS TOPOGRÁFICOS, SUB TRAMO SUR | TIB-LT-PL-12-V1 | acue_levtop12.dwg
LEVANTAMIENTOS TOPOGRÁFICOS, SUB TRAMO SUR | TIB-LT-PL-13-V1 | acue_levtop13.dwg | TIB-LT-PL-04-V1 | LEVANTAMIENTOS TOPOGRÁFICOS, SUB TRAMO SUR | TIB-LT-PL-13-V1 | acue_levtop13.dwg
LEVANTAMIENTOS TOPOGRÁFICOS, SUB TRAMO SUR | TIB-LT-PL-14-V1 | acue_levtop14.dwg | TIB-LT-PL-04-V1 | LEVANTAMIENTOS TOPOGRÁFICOS, SUB TRAMO SUR | TIB-LT-PL-14-V1 | acue_levtop14.dwg
LEVANTAMIENTOS TOPOGRÁFICOS, SUB TRAMO SUR | TIB-LT-PL-15-V1 | acue_levtop15.dwg | TIB-LT-PL-04-V1 | LEVANTAMIENTOS TOPOGRÁFICOS, SUB TRAMO SUR | TIB-LT-PL-15-V1 | acue_levtop15.dwg
#N/A
PLANTA PERFIL GENERAL - REHABILITACIÓN TUBERIA TIBITOC-CASABLANCA TRAMO 3 - SUB TRAMO SURK48+143.63 - K52+131.41 | TIB-RH-PL-01-V1 | acue_rehtibitoc01.dwg | TIB-RH-HI-PL-01-V2 | PLANTA PERFIL GENERAL - REHABILITACIÓN TUBERIA TIBITOC-CASABLANCA TRAMO 3 - SUB TRAMO SURK48+143.63 - K52+131.41 | TIB-RH-HI-PL-01-V2 | acue_rehtibitoc01.dwg
PLANTA PERFIL - REHABILITACICN TUBERIA TIBITOC-CASABLANCA TRAMO 3 - K48+ 010 - K48 + 370 | TIB-RH-PL-02-V1 | acue_rehtibitoc02.dwg | TIB-RH-HI-PL-02-V2 | PLANTA PERFIL - REHABILITACICN TUBERIA TIBITOC-CASABLANCA TRAMO 3 - K48+ 010 - K48 + 370 | TIB-RH-HI-PL-02-V2 | acue_rehtibitoc02.dwg
PLANTA PERFIL - REHABILITACIÓN TUBERIA TIBITOC-CASABLANCA TRAMO 3 - K48 + 360 - K48 + 710 | TIB-RH-PL-03-V1 | acue_rehtibitoc03.dwg | TIB-RH-HI-PL-03-V2 | PLANTA PERFIL - REHABILITACIÓN TUBERIA TIBITOC-CASABLANCA TRAMO 3 - K48 + 360 - K48 + 710 | TIB-RH-HI-PL-03-V2 | acue_rehtibitoc03.dwg
PLANTA PERFIL - REHABILITACIÓN TUBERIA TIBITOC-CASABLANCA TRAMO 3 - K48 + 700 - K49 + 060 | TIB-RH-PL-04-V1 | acue_rehtibitoc04.dwg | TIB-RH-HI-PL-04-V2 | PLANTA PERFIL - REHABILITACIÓN TUBERIA TIBITOC-CASABLANCA TRAMO 3 - K48 + 700 - K49 + 060 | TIB-RH-HI-PL-04-V2 | acue_rehtibitoc04.dwg
PLANTA PERFIL - REHABILITACIÓN TUBERIA TIBITOC-CASABLANCA TRAMO 3 - K49 + 050 - K49 + 400 | TIB-RH-PL-05-V1 | acue_rehtibitoc05.dwg | TIB-RH-HI-PL-05-V2 | PLANTA PERFIL - REHABILITACIÓN TUBERIA TIBITOC-CASABLANCA TRAMO 3 - K49 + 050 - K49 + 400 | TIB-RH-HI-PL-05-V2 | acue_rehtibitoc05.dwg
PLANTA PERFIL - REHABILITACIÓN TUBERIA TIBITOC-CASABLANCA TRAMO 3 - K49 + 400 - K49 + 750 | TIB-RH-PL-06-V1 | acue_rehtibitoc06.dwg | TIB-RH-HI-PL-06-V2 | PLANTA PERFIL - REHABILITACIÓN TUBERIA TIBITOC-CASABLANCA TRAMO 3 - K49 + 400 - K49 + 750 | TIB-RH-HI-PL-06-V2 | acue_rehtibitoc06.dwg
PLANTA PERFIL - REHABILITACIÓN TUBERIA TIBITOC-CASABLANCA TRAMO 3 - K49 + 740 - K50 + 100 | TIB-RH-PL-07-V1 | acue_rehtibitoc07.dwg | TIB-RH-HI-PL-07-V2 | PLANTA PERFIL - REHABILITACIÓN TUBERIA TIBITOC-CASABLANCA TRAMO 3 - K49 + 740 - K50 + 100 | TIB-RH-HI-PL-07-V2 | acue_rehtibitoc07.dwg
PLANTA PERFIL - REHABILITACIÓN TUBERIA TIBITOC-CASABLANCA TRAMO 3 - K50 + 090 - K50 + 440 | TIB-RH-PL-08-V1 | acue_rehtibitoc08.dwg | TIB-RH-HI-PL-08-V2 | PLANTA PERFIL - REHABILITACIÓN TUBERIA TIBITOC-CASABLANCA TRAMO 3 - K50 + 090 - K50 + 440 | TIB-RH-HI-PL-08-V2 | acue_rehtibitoc08.dwg
PLANTA PERFIL - REHABILITACIÓN TUBERIA TIBITOC-CASABLANCA TRAMO 3 - K50 + 430 - K50 + 790 | TIB-RH-PL-09-V1 | acue_rehtibitoc09.dwg | TIB-RH-HI-PL-09-V2 | PLANTA PERFIL - REHABILITACIÓN TUBERIA TIBITOC-CASABLANCA TRAMO 3 - K50 + 430 - K50 + 790 | TIB-RH-HI-PL-09-V2 | acue_rehtibitoc09.dwg
PLANTA PERFIL - REHABILITACIÓN TUBERIA TIBITOC-CASABLANCA TRAMO 3 - K50 + 780 - K51 + 130 | TIB-RH-PL-10-V1 | acue_rehtibitoc10.dwg | TIB-RH-HI-PL-10-V2 | PLANTA PERFIL - REHABILITACIÓN TUBERIA TIBITOC-CASABLANCA TRAMO 3 - K50 + 780 - K51 + 130 | TIB-RH-HI-PL-10-V2 | acue_rehtibitoc10.dwg
PLANTA PERFIL - REHABILITACIÓN TUBERIA TIBITOC-CASABLANCA TRAMO 3 - K51 + 120 - K51 + 480 | TIB-RH-PL-11-V1 | acue_rehtibitoc11.dwg | TIB-RH-HI-PL-11-V2 | PLANTA PERFIL - REHABILITACIÓN TUBERIA TIBITOC-CASABLANCA TRAMO 3 - K51 + 120 - K51 + 480 | TIB-RH-HI-PL-11-V2 | acue_rehtibitoc11.dwg
PLANTA PERFIL - REHABILITACIÓN TUBERIA TIBITOC-CASABLANCA TRAMO 3 - K51 + 470 - K51 + 820 | TIB-RH-PL-12-V1 | acue_rehtibitoc12.dwg | TIB-RH-HI-PL-12-V2 | PLANTA PERFIL - REHABILITACIÓN TUBERIA TIBITOC-CASABLANCA TRAMO 3 - K51 + 470 - K51 + 820 | TIB-RH-HI-PL-12-V2 | acue_rehtibitoc12.dwg
PLANTA PERFIL - REHABILITACIÓN TUBERIA TIBITOC-CASABLANCA TRAMO 3 -K51 + 820 - K52 + 140 | TIB-RH-PL-13-V1 | acue_rehtibitoc13.dwg | TIB-RH-HI-PL-13-V2 | PLANTA PERFIL - REHABILITACIÓN TUBERIA TIBITOC-CASABLANCA TRAMO 3 -K51 + 820 - K52 + 140 | TIB-RH-HI-PL-13-V2 | acue_rehtibitoc13.dwg
LOCALIZACION DE VENTANAS DE REHABILITACION Y VENTILACIÓN | TIB-RH-PL-14-V1 | acue_rehtibitoc14.dwg | TIB-RH-HI-PL-14-V2 | LOCALIZACION DE VENTANAS DE REHABILITACION Y VENTILACIÓN | TIB-RH-HI-PL-14-V2 | acue_rehtibitoc14.dwg
DISEÑO GEOMÈTRICO E HIDRAÙLICO CAJA VÀLVULA V-42N Øi=1800 mm, K48+143,82 | TIB-RH-PL-15-V1 | acue_rehtibitoc15.dwg | TIB-RH-HI-PL-15-V2 | DISEÑO GEOMÈTRICO E HIDRAÙLICO CAJA VÀLVULA V-42N Øi=1800 mm, K48+143,82 | TIB-RH-HI-PL-15-V2 | acue_rehtibitoc15.dwg
CAJA VÀLVULA V-42N, DIMENSIONES - PLANTAS CORTES A-A, B-B, C-C, D-D Y NOTAS K48+143,82 | TIB-RH-PL-16-V1 | acue_rehtibitoc16.dwg | TIB-RH-ES-PL-45-V2 | RENOVACIÒN DEL SISTEMA DE VENTOSA Ø8" Y CAJA 1 NUEVA POR RECONSTRUCCIÒN VENTOSA Ø8" K48+222.28, DISEÑO GEOMÈTRICO E HIDRAÙLICO | TIB-RH-HI-PL-16-V2 | acue_rehtibitoc16.dwg
CAJA VÀLVULA V-42N, REFUERZO PLACA INFERIOR Y REFUERZO INFERIOR PLACA SUPERIOR, Y REFUERZO MURO EJE 3 K48+143,82 | TIB-RH-PL-17-V1 | acue_rehtibitoc17.dwg | TIB-RH-ES-PL-46-V2 | ADECUACIÒN CAJA PARA PURGA ø 16", EXISTENTE K48 + 283,87 | TIB-RH-HI-PL-17-V2 | acue_rehtibitoc17.dwg
CAJA VÀLVULA V-42N, REFUERZO SUPERIOR PLACA SUPERIOR, REFUERZO MURO EJE C, MURO EJE 2, Y MURO EJE B K48+143,82 | TIB-RH-PL-18-V1 | acue_rehtibitoc18.dwg | TIB-RH-ES-PL-47-V2 | DISEÑO GEOMÈTRICO E HIDRAÙLICO, CAJA 20 NUEVA DERIVACIÒN Ø14", PARA SUMINISTROLA CHUCUA - K48 + 546.05 | TIB-RH-HI-PL-18-V2 | acue_rehtibitoc18.dwg
CAJA VÀLVULA V-42N, REFUERZOS MUROS EJES A Y 1, DESPIECE DE VIGAS V-1, V-2, V-3, V-4, VIGA DE CIMENTACIÒN Y DETALLES K48+143,82 | TIB-RH-PL-19-V1 | acue_rehtibitoc19.dwg | TIB-RH-ES-PL-48-V2 | RENOVACIÒN DEL SISTEMA DE VENTOSA Ø8" Y CAJA 2 NUEVA POR RECONSTRUCCIÒN VENTOSA Ø8" K48+594.43, DISEÑO GEOMÈTRICO E HIDRAÙLICO | TIB-RH-HI-PL-19-V2 | acue_rehtibitoc19.dwg
CAJA VÀLVULA V-42N, REFUERZO PLANTA DE MUROS, CORTE A-A, B-B, C-C, Y D-D, REFUERZO CILINDRO DE ACERO K48+143,82 | TIB-RH-PL-20-V1 | acue_rehtibitoc20.dwg | TIB-RH-ES-PL-49-V2 | ADECUACIÒN CAJA SALIDA Ø14" CHUCUA, EXISTENTE K48+627.98 | TIB-RH-HI-PL-20-V2 | acue_rehtibitoc20.dwg
CAJA VÀLVULA V-42N, REFUERZO TAPAS REMOVIBLES A Y B, CORTES, REFUERZO PASAMUROS, PLANTA LOCALIZACIÒN ALMOHADILLAS NEOPRENO, ESCALERA DE ACCESO Y CANTIDADES DE OBRA K48+143,82 | TIB-RH-PL-21-V1 | acue_rehtibitoc21.dwg | TIB-RH-ES-PL-50-V2 | CAJA NUEVA PARA PURGA DE Ø16" POR RECONSTRUCCIÒN PURGA K49+175.26 | TIB-RH-HI-PL-21-V2 | acue_rehtibitoc21.dwg
CAJA VÀLVULA V-42N, CANTIDADES DE OBRA K48+143,82 | TIB-RH-PL-22-V1 | acue_rehtibitoc22.dwg | TIB-RH-ES-PL-51-V2 | ADECUACIÒN CAJA SALIDA Ø12" VILLA DEL RIO, EXISTENTE K49+589.22 | TIB-RH-HI-PL-25-V2 | acue_rehtibitoc22.dwg
DIAGRAMA P&ID CAJA V-42N, SUB TRAMO SUR | TIB-EL-PL-23-V1 | acue_rehtibitoc23.dwg | TIB-RH-EL-PL-91-V2 | DISEÑO GEOMÈTRICO E HIDRAÙLICO, RENOVACIÒN DEL SISTEMA DE VENTOSA Ø8" Y CAJA 3 NUEVA POR RECONSTRUCCIÒN VENTOSA Ø8" K49+205.33 | TIB-RH-HI-PL-22-V2 | acue_rehtibitoc23.dwg
DISTRIBUCIÒN EQUIPOS, TABLERO ELECTRICO Y DE CONTROL, V-42N | TIB-EL-PL-24-V1 | acue_rehtibitoc24.dwg | TIB-RH-EL-PL-92-V2 | PASO ELEVADO SOBRE RIO TUNJUELO, DISEÑO GEOMÈTRICO E HIDRAÙLICO K49+220 | TIB-RH-HI-PL-23-V2 | acue_rehtibitoc24.dwg
DIAGRAMA UNIFILAR, CAJA V-42N | TIB-EL-PL-25-V1 | acue_rehtibitoc25.dwg | TIB-RH-EL-PL-93-V2 | DISEÑO HIDRAÚLICO Y MECANICO CAJA PARA BOCA DE ACCESO K49+278.22 | TIB-RH-HI-PL-24-V2 | acue_rehtibitoc25.dwg
MALLA A TIERRA, CAJA V-42N | TIB-EL-PL-26-V1 | acue_rehtibitoc26.dwg | TIB-RH-EL-PL-94-V2 | CAJA NUEVA PARA PURGA DE Ø16" POR RECONSTRUCCIÒN PURGAR K49+612.37 | TIB-RH-HI-PL-26-V2 | acue_rehtibitoc26.dwg
SIMBOLOGIA DEL SISTEMA DE CONTROL-GENERAL | TIB-EL-PL-27-V1 | acue_rehtibitoc27.dwg | TIB-PT-EL-PL-07-V2 | DISEÑO GEOMÈTROCO E HIDRAÙLICO, CAJA 22 NUEVA DERIVACIÒN Ø12" PARA SUMINISTRO DE VILLA DEL RIO - K49+619,94 | TIB-RH-HI-PL-27-V2 | acue_rehtibitoc27.dwg
ARQUITECTURA DE CONTROL-GENERAL | TIB-EL-PL-28-V1 | acue_rehtibitoc28.dwg | TIB-PT-EL-PL-08-V2 | RENOVACIÒN DEL SISTEMA DE VENTOSA Ø8" Y CAJA 4 NUEVA POR RECONSTRUCCIÒN VENTOSA Ø8" K49+645.81, DISEÑO GEOMÈTRICO E HIDRAÙLICO | TIB-RH-HI-PL-28-V2 | acue_rehtibitoc28.dwg
REHABILITACIÒN CAJA VÀLVULA 43 Øi=1800 mm, K 50+295.85 | TIB-RH-PL-29-V1 | acue_rehtibitoc29.dwg | TIB-RH-HI-PL-30-V2 | RENOVACIÒN SISTEMA DE PITOMETRO No.1 DE Ø2" Y ADECUACIÒN CAJA EXISTENTE, K50 + 258,63 | TIB-RH-HI-PL-29-V2 | acue_rehtibitoc29.dwg
CAJA PARA VÀLVULA V-43N, DISEÑO GEOMÈTRICO E HIDRAÙLICO, ROTONDA AUTOPISTA SUR CON AV. VILLAVICENCIO K50+439.22 | TIB-RH-PL-30-V1 | acue_rehtibitoc30.dwg | TIB-RH-HI-PL-33-V2 | REHABILITACIÒN CAJA VÀLVULA 43 Øi=1800 mm, K 50+295.85 | TIB-RH-HI-PL-30-V2 | acue_rehtibitoc30.dwg
CAJA VÀLVULA V-43N, DIMENSIONES, PLANTAS, CORTES A-A, B-B Y NOTAS K50+439.22 | TIB-RH-PL-31-V1 | acue_rehtibitoc31.dwg | TIB-RH-ES-PL-72-V2 | CAJA DE SALIDA NUEVA Ø48" K50+328.66 | TIB-RH-HI-PL-31-V2 | acue_rehtibitoc31.dwg
CAJA VÀLVULA V-43N, REFUERZO PLACA INFERIOR Y ALZADO MURO 2 K50+439.22 | TIB-RH-PL-32-V1 | acue_rehtibitoc32.dwg | TIB-RH-ES-PL-73-V2 | ADECUACIÒN CAJA SALIDA Ø16", K50+403,31 | TIB-RH-HI-PL-32-V2 | acue_rehtibitoc32.dwg
CAJA VÀLVULA V-43N, REFUERZO PLACA SUPERIOR Y VIGAS K50+439.22 | TIB-RH-PL-33-V1 | acue_rehtibitoc33.dwg | TIB-RH-ES-PL-74-V2 | CAJA PARA VÀLVULA V-43N, DISEÑO GEOMÈTRICO E HIDRAÙLICO, ROTONDA AUTOPISTA SUR CON AV. VILLAVICENCIO K50+439.22 | TIB-RH-HI-PL-33-V2 | acue_rehtibitoc33.dwg
CAJA VÀLVULA V-43N, REFUERZO ALZADO DE MUROS 1, 1A, Y 3 K50+439.22 | TIB-RH-PL-34-V1 | acue_rehtibitoc34.dwg | TIB-RH-ES-PL-75-V2 | CAJA No. 10 PARA MACROMEDICIÒN V-43N, K50 + 505.38 DISEÑO GEOMÈTRICO, HIDRAÙLICO y ELÈCTRICO | TIB-RH-HI-PL-34-V2 | acue_rehtibitoc34.dwg
CAJA VÀLVULA V-43N, REFUERZO PLANTA DE MUROS, ALZADO DE MURO 1A Y CORTES A-A Y B-B K50+439.22 | TIB-RH-PL-35-V1 | acue_rehtibitoc35.dwg | TIB-RH-ES-PL-76-V2 | ADECUACIÒN CAJA SALIDA Ø12" DERIVACIÒN PERDOMO EXISTENTE K51 + 083,77 | TIB-RH-HI-PL-35-V2 | acue_rehtibitoc35.dwg
CAJA VÀLVULA V-43N, REFUERZO PASAMUROS, TAPAS REMOVIBLES, ORIFICIOS BOCALLAVE Y ACHIQUE Y DETALLES K50+439.22 | TIB-RH-PL-36-V1 | acue_rehtibitoc36.dwg | TIB-RH-ES-PL-77-V2 | DISEÑO GEOMÈTRICO E HIDRAÙLICO, CAJA 15 NUEVA DERIVACIÒN Ø12" PARA SUMINISTRO PERDOMO-MADELENA, K51+144.84 | TIB-RH-HI-PL-36-V2 | acue_rehtibitoc36.dwg
CAJA VÀLVULA V-43N, REFUERZO, CUADRO DE CANTIDADES K50+439.22 | TIB-RH-PL-37-V1 | acue_rehtibitoc37.dwg | TIB-RH-ES-PL-78-V2 | REHABILITACIÒN CAJA VÀLVULA 44 Øi=1800 mm, K51+424,55 | TIB-RH-HI-PL-37-V2 | acue_rehtibitoc37.dwg
DIAGRAMA P&ID CAJA V-43N | TIB-EL-PL-38-V1 | acue_rehtibitoc38.dwg | TIB-RH-EL-PL-95-V2 | DISEÑO GEOMÈTRICO E HIDRAÙLICO, CAJA PARA VÀLVULA V-44N, Øi=1800 mm, K51+439.08 | TIB-RH-HI-PL-38-V2 | acue_rehtibitoc38.dwg
DISTRIBUCIÒN EQUIPOS, TABLERO ELECTRICO Y DE CONTROL, V-43N | TIB-EL-PL-39-V1 | acue_rehtibitoc39.dwg | TIB-RH-EL-PL-96-V2 | CAJA No. 11 PARA MACROMEDICIÒN V-44N, K51 + 504.99, DISEÑO GEOMÈTRICO, HIDRAÙLICO y ELÈCTRICO | TIB-RH-HI-PL-39-V2 | acue_rehtibitoc39.dwg
DIAGRAMA UNIFILAR, CAJA V-43N | TIB-EL-PL-40-V1 | acue_rehtibitoc40.dwg | TIB-RH-EL-PL-97-V2 | ADECUACIÒN CAJA SALIDA Ø12", DERIVACIÒN LA CANDELARIA, EXISTENTE, K51+854,91 | TIB-RH-HI-PL-40-V2 | acue_rehtibitoc40.dwg
MALLA A TIERRA, CAJA V-43N | TIB-EL-PL-41-V1 | acue_rehtibitoc41.dwg | TIB-RH-EL-PL-98-V2 | RENOVACIÒN SISTEMA DE PURGA Ø16" Y ADECUACIÒN CAJA EXISTENTE K52+031.23 | TIB-RH-HI-PL-41-V2 | acue_rehtibitoc41.dwg
TIPICOS DEL MONTAJE DE INSTRUMENTACIÓN-GENERAL | TIB-EL-PL-42-V1 | acue_rehtibitoc42.dwg | TIB-PT-EL-PL-09-V2 | ADECUACIÒN CAJA SALIDA Ø36", K52+036,04 | TIB-RH-HI-PL-42-V2 | acue_rehtibitoc42.dwg
TIPICO CONEXIONADO EQUIPOS DE CONTROL-GENERAL | TIB-EL-PL-43-V1 | acue_rehtibitoc43.dwg | TIB-PT-EL-PL-10-V2 | RENOVACIÒN DEL SISTEMA DE VENTOSA Ø8" Y CAJA 5 NUEVA POR RECONSTRUCCIÒN VENTOSA Ø8" K52+129.93, DISEÑO GEOMÈTRICO E HIDRAÙLICO | TIB-RH-HI-PL-43-V2 | acue_rehtibitoc43.dwg
REHABILITACIÒN CAJA VÀLVULA 44 Øi=1800 mm, K51+424,55 | TIB-RH-PL-44-V1 | acue_rehtibitoc44.dwg | TIB-RH-HI-PL-37-V2 | DISEÑO HIDRAÚLICO Y MECANICO CAJA PARA VÁLVULA V-45N K52+139.65 | TIB-RH-HI-PL-44-V2 | acue_rehtibitoc44.dwg
DISEÑO GEOMÈTRICO E HIDRAÙLICO, CAJA PARA VÀLVULA V-44N, Øi=1800 mm, K51+439.08 | TIB-RH-PL-45-V1 | acue_rehtibitoc45.dwg | TIB-RH-HI-PL-38-V2 | CAJA VÀLVULA V-42N, DIMENSIONES - PLANTAS CORTES A-A, B-B, C-C, D-D Y NOTAS K48+143,82 | TIB-RH-ES-PL-45-V2 | acue_rehtibitoc45.dwg
CAJA VÀLVULA V-44N, DIMENSIONES, PLANTAS, CORTES A-A, B-B Y NOTAS K51+439.08 | TIB-RH-PL-46-V1 | acue_rehtibitoc46.dwg | TIB-RH-ES-PL-83-V2 | CAJA VÀLVULA V-42N, REFUERZO PLACA INFERIOR Y REFUERZO INFERIOR PLACA SUPERIOR, Y REFUERZO MURO EJE 3 K48+143,82 | TIB-RH-ES-PL-46-V2 | acue_rehtibitoc46.dwg
CAJA VÀLVULA V-44N, REFUERZO PLACA NFERIOR Y SUPERIOR, PLANTA DE MUROS Y VIGAS K51+439.08 | TIB-RH-PL-47-V1 | acue_rehtibitoc47.dwg | TIB-RH-ES-PL-84-V2 | CAJA VÀLVULA V-42N, REFUERZO SUPERIOR PLACA SUPERIOR, REFUERZO MURO EJE C, MURO EJE 2, Y MURO EJE B K48+143,82 | TIB-RH-ES-PL-47-V2 | acue_rehtibitoc47.dwg
CAJA VÀLVULA V-44N, REFUERZO ALZADOS DE MURO, CORTES A-A Y B-B K51+439.08 | TIB-RH-PL-48-V1 | acue_rehtibitoc48.dwg | TIB-RH-ES-PL-85-V2 | CAJA VÀLVULA V-42N, REFUERZOS MUROS EJES A Y 1, DESPIECE DE VIGAS V-1, V-2, V-3, V-4, VIGA DE CIMENTACIÒN Y DETALLES K48+143,82 | TIB-RH-ES-PL-48-V2 | acue_rehtibitoc48.dwg
CAJA VÀLVULA V-44N, REFUERZO TAPAS REMOVIBLES, PASAMUROS Y ORIFICIOS BOCALLAVE Y ACHIQUE, DETALLES DE CANTIDADES DE OBRA K51+439.08 | TIB-RH-PL-49-V1 | acue_rehtibitoc49.dwg | TIB-RH-ES-PL-86-V2 | CAJA VÀLVULA V-42N, REFUERZO PLANTA DE MUROS, CORTE A-A, B-B, C-C, Y D-D, REFUERZO CILINDRO DE ACERO K48+143,82 | TIB-RH-ES-PL-49-V2 | acue_rehtibitoc49.dwg
DIAGRAMA P&ID CAJA V-44N | TIB-EL-PL-50-V1 | acue_rehtibitoc50.dwg | TIB-RH-EL-PL-99-V2 | CAJA VÀLVULA V-42N, REFUERZO TAPAS REMOVIBLES A Y B, CORTES, REFUERZO PASAMUROS, PLANTA LOCALIZACIÒN ALMOHADILLAS NEOPRENO, ESCALERA DE ACCESO Y CANTIDADES DE OBRA K48+143,82 | TIB-RH-ES-PL-50-V2 | acue_rehtibitoc50.dwg
DISTRIBUCIÒN EQUIPOS, TABLERO ELECTRICO Y DE CONTROL, V-44N | TIB-EL-PL-51-V1 | acue_rehtibitoc51.dwg | TIB-RH-EL-PL-100-V2 | CAJA VÀLVULA V-42N, CANTIDADES DE OBRA K48+143,82 | TIB-RH-ES-PL-51-V2 | acue_rehtibitoc51.dwg
DIAGRAMA UNIFILAR, CAJA V-44N | TIB-EL-PL-52-V1 | acue_rehtibitoc52.dwg | TIB-RH-EL-PL-101-V2 | PLANO DE ENTIBADO CAJA V-42N | TIB-RH-ES-PL-52-V2 | acue_rehtibitoc52.dwg
MALLA A TIERRA, CAJA V-44N | TIB-EL-PL-53-V1 | acue_rehtibitoc53.dwg | TIB-RH-EL-PL-102-V2 | DISEÑO ESTRUCTURAL (PLANTA, CORTE Y DETALLES) CAJA 1 NUEVA PARA VENTOSA Ø8" K48+222.28 | TIB-RH-ES-PL-53-V2 | acue_rehtibitoc53.dwg
TIPICOS CAJA CS 274 Y CANALIZACIÓN DEL FLUJOMETRO-GENERAL | TIB-EL-PL-54-V1 | acue_rehtibitoc54.dwg | TIB-PT-EL-PL-11-V2 | CAJA PURGA ∅16" Y POZO HÚMEDO K48+283.87,DIMENSIONES Y REFUERZO, PLANTAS, CORTES, NOTAS Y CUADRO CANTIDADES DE OBRA. | TIB-RH-ES-PL-54-V2 | acue_rehtibitoc54.dwg
ESQUEMA DE PROTECCIÓN CONTRA TRANSIENTES- GENERAL | TIB-EL-PL-55-V1 | acue_rehtibitoc55.dwg | TIB-PT-EL-PL-12-V2 | DISEÑO ESTRUCTURAL (PLANTA, CORTES Y DETALLES) VÀLVULA Ø14" DERIVACIÒN LA CHUCUA, CAJA 20 K48+546.05 | TIB-RH-ES-PL-55-V2 | acue_rehtibitoc55.dwg
CAJA DE SALIDA NUEVA Ø48" K50+328.66 | TIB-RH-PL-56-V1 | acue_rehtibitoc56.dwg | TIB-RH-HI-PL-31-V2 | DISEÑO ESTRUCTURAL (PLANTA, CORTES Y DETALLES) VÀLVULA Ø14" DERIVACIÒN LA CHUCUA, CAJA 20 K48+546.05 | TIB-RH-ES-PL-56-V2 | acue_rehtibitoc56.dwg
ADECUACIÒN CAJA SALIDA Ø36", K52+036,04 | TIB-RH-PL-57-V1 | acue_rehtibitoc57.dwg | TIB-RH-HI-PL-42-V2 | DISEÑO ESTRUCTURAL (PLANTA, CORTE Y DETALLES) CAJA 2 NUEVA PARA VENTOSA Ø8" K48+594.43 | TIB-RH-ES-PL-57-V2 | acue_rehtibitoc57.dwg
ADECUACIÒN CAJA SALIDA Ø16", K50+403,31 | TIB-RH-PL-58-V1 | acue_rehtibitoc58.dwg | TIB-RH-HI-PL-32-V2 | DISEÑO ESTRUCTURAL (PLANTA, CORTES Y DETALLES), CAJA VÀLVULA DE PURGA Ø16" POR RECONSTRUCCIÒN K49+175.26 | TIB-RH-ES-PL-58-V2 | acue_rehtibitoc58.dwg
ADECUACIÒN CAJA SALIDA Ø14" CHUCUA, EXISTENTE K48+627.98 | TIB-RH-PL-59-V1 | acue_rehtibitoc59.dwg | TIB-RH-HI-PL-20-V2 | DISEÑO ESTRUCTURAL (PLANTA, CORTE Y DETALLES) CAJA 3 NUEVA PARA VENTOSA Ø8" K49+205.33 | TIB-RH-ES-PL-59-V2 | acue_rehtibitoc59.dwg
DISEÑO GEOMÈTRICO E HIDRAÙLICO, CAJA 20 NUEVA DERIVACIÒN Ø14", PARA SUMINISTROLA CHUCUA - K48 + 546.05 | TIB-RH-PL-60-V1 | acue_rehtibitoc60.dwg | TIB-RH-HI-PL-18-V2 | PASO ELEVADO SOBRE RIO TUNJUELO, PLANTA PERFIL K49+220 | TIB-RH-ES-PL-60-V2 | acue_rehtibitoc60.dwg
DISEÑO ESTRUCTURAL (PLANTA, CORTES Y DETALLES) VÀLVULA Ø14" DERIVACIÒN LA CHUCUA, CAJA 20 K48+546.05 | TIB-RH-PL-61-V1 | acue_rehtibitoc61.dwg | TIB-RH-ES-PL-55-V2 | PASO ELEVADO SOBRE RIO TUNJUELO, PLANTA, CORTES A -A a D-D K49+220 | TIB-RH-ES-PL-61-V2 | acue_rehtibitoc61.dwg
DISEÑO ESTRUCTURAL (PLANTA, CORTES Y DETALLES) VÀLVULA Ø14" DERIVACIÒN LA CHUCUA, CAJA 20 K48+546.05 | TIB-RH-PL-62-V1 | acue_rehtibitoc62.dwg | TIB-RH-ES-PL-55-V2 | PASO ELEVADO SOBRE RIO TUNJUELO, DIM VIGAS CABEZAL K49+220 | TIB-RH-ES-PL-62-V2 | acue_rehtibitoc62.dwg
ADECUACIÒN CAJA SALIDA Ø12" VILLA DEL RIO, EXISTENTE K49+589.22 | TIB-RH-PL-63-V1 | acue_rehtibitoc63.dwg | TIB-RH-HI-PL-25-V2 | PASO ELEVADO SOBRE RIO TUNJUELO, REFUERZO PILOTE y CABEZAL K49+220 | TIB-RH-ES-PL-63-V2 | acue_rehtibitoc63.dwg
DISEÑO GEOMÈTROCO E HIDRAÙLICO, CAJA 22 NUEVA DERIVACIÒN Ø12" PARA SUMINISTRO DE VILLA DEL RIO - K49+619,94 | TIB-RH-PL-64-V1 | acue_rehtibitoc64.dwg | TIB-RH-HI-PL-27-V2 | PASO ELEVADO SOBRE RIO TUNJUELO, DIMENSIONES VIGAS K49+220 | TIB-RH-ES-PL-64-V2 | acue_rehtibitoc64.dwg
DISEÑO ESTRUCTURAL, CAJA PARA VÀLVULA SALIDA Ø12", DERIVACIÒN VILLA DEL RIO CAJA 22 K49 + 619,94 | TIB-RH-PL-65-V1 | acue_rehtibitoc65.dwg | TIB-RH-ES-PL-70-V2 | PASO ELEVADO SOBRE RIO TUNJUELO, VIGAS POSTEN Y EP K49+220 | TIB-RH-ES-PL-65-V2 | acue_rehtibitoc65.dwg
ADECUACIÒN CAJA SALIDA Ø12" DERIVACIÒN PERDOMO EXISTENTE K51 + 083,77 | TIB-RH-PL-66-V1 | acue_rehtibitoc66.dwg | TIB-RH-HI-PL-35-V2 | PASO ELEVADO SOBRE RIO TUNJUELO, K49+220 | TIB-RH-ES-PL-66-V2 | acue_rehtibitoc66.dwg
DISEÑO GEOMÈTRICO E HIDRAÙLICO, CAJA 15 NUEVA DERIVACIÒN Ø12" PARA SUMINISTRO PERDOMO-MADELENA, K51+144.84 | TIB-RH-PL-67-V1 | acue_rehtibitoc67.dwg | TIB-RH-HI-PL-36-V2 | PASO ELEVADO SOBRE RIO TUNJUELO, K49+220 | TIB-RH-ES-PL-67-V2 | acue_rehtibitoc67.dwg
DISEÑO ESTRUCTURAL (PLANTA, CORTES Y DETALLES), CAJA PARA VÀLVULA Ø12", K51+144.84 DERIVACIÒN PERDOMO-MADELENA CAJA 15 | TIB-RH-PL-68-V1 | acue_rehtibitoc68.dwg | TIB-RH-ES-PL-82-V2 | DISEÑO ESTRUCTURAL (PLANTA, CORTES Y DETALLES) CAJA PARA BOCA DE ACCESO K49+278.22 | TIB-RH-ES-PL-68-V2 | acue_rehtibitoc68.dwg
ADECUACIÒN CAJA SALIDA Ø12", DERIVACIÒN LA CANDELARIA, EXISTENTE, K51+854,91 | TIB-RH-PL-69-V1 | acue_rehtibitoc69.dwg | TIB-RH-HI-PL-40-V2 | DISEÑO ESTRUCTURAL (PLANTA, CORTES Y DETALLES) CAJA PARA VÀLVULA DE PURGA Ø16" POR RECONSTRUCCIÒN K49+612.37 | TIB-RH-ES-PL-69-V2 | acue_rehtibitoc69.dwg
ADECUACIÒN CAJA PARA PURGA ø 16", EXISTENTE K48 + 283,87 | TIB-RH-PL-70-V1 | acue_rehtibitoc70.dwg | TIB-RH-HI-PL-17-V2 | DISEÑO ESTRUCTURAL, CAJA PARA VÀLVULA SALIDA Ø12", DERIVACIÒN VILLA DEL RIO CAJA 22 K49 + 619,94 | TIB-RH-ES-PL-70-V2 | acue_rehtibitoc70.dwg
CAJA NUEVA PARA PURGA DE Ø16" POR RECONSTRUCCIÒN PURGA K49+175.26 | TIB-RH-PL-71-V1 | acue_rehtibitoc71.dwg | TIB-RH-HI-PL-21-V2 | DISEÑO ESTRUCTURAL (PLANTA, CORTE Y DETALLES) CAJA 4 NUEVA PARA VENTOSA Ø8" K49+645.81 | TIB-RH-ES-PL-71-V2 | acue_rehtibitoc71.dwg
DISEÑO ESTRUCTURAL (PLANTA, CORTES Y DETALLES), CAJA VÀLVULA DE PURGA Ø16" POR RECONSTRUCCIÒN K49+175.26 | TIB-RH-PL-72-V1 | acue_rehtibitoc72.dwg | TIB-RH-ES-PL-58-V2 | CAJA VÀLVULA V-43N, DIMENSIONES, PLANTAS, CORTES A-A, B-B Y NOTAS K50+439.22 | TIB-RH-ES-PL-72-V2 | acue_rehtibitoc72.dwg
CAJA NUEVA PARA PURGA DE Ø16" POR RECONSTRUCCIÒN PURGAR K49+612.37 | TIB-RH-PL-73-V1 | acue_rehtibitoc73.dwg | TIB-RH-HI-PL-26-V2 | CAJA VÀLVULA V-43N, REFUERZO PLACA INFERIOR Y ALZADO MURO 2 K50+439.22 | TIB-RH-ES-PL-73-V2 | acue_rehtibitoc73.dwg
DISEÑO ESTRUCTURAL (PLANTA, CORTES Y DETALLES) CAJA PARA VÀLVULA DE PURGA Ø16" POR RECONSTRUCCIÒN K49+612.37 | TIB-RH-PL-74-V1 | acue_rehtibitoc74.dwg | TIB-RH-ES-PL-69-V2 | CAJA VÀLVULA V-43N, REFUERZO PLACA SUPERIOR Y VIGAS K50+439.22 | TIB-RH-ES-PL-74-V2 | acue_rehtibitoc74.dwg
RENOVACIÒN SISTEMA DE PURGA Ø16" Y ADECUACIÒN CAJA EXISTENTE K52+031.23 | TIB-RH-PL-75-V1 | acue_rehtibitoc75.dwg | TIB-RH-HI-PL-41-V2 | CAJA VÀLVULA V-43N, REFUERZO ALZADO DE MUROS 1, 1A, Y 3 K50+439.22 | TIB-RH-ES-PL-75-V2 | acue_rehtibitoc75.dwg
RENOVACIÒN DEL SISTEMA DE VENTOSA Ø8" Y CAJA 1 NUEVA POR RECONSTRUCCIÒN VENTOSA Ø8" K48+222.28, DISEÑO GEOMÈTRICO E HIDRAÙLICO | TIB-RH-PL-76-V1 | acue_rehtibitoc76.dwg | TIB-RH-HI-PL-16-V2 | CAJA VÀLVULA V-43N, REFUERZO PLANTA DE MUROS, ALZADO DE MURO 1A Y CORTES A-A Y B-B K50+439.22 | TIB-RH-ES-PL-76-V2 | acue_rehtibitoc76.dwg
DISEÑO ESTRUCTURAL (PLANTA, CORTE Y DETALLES) CAJA 1 NUEVA PARA VENTOSA Ø8" K48+222.28 | TIB-RH-PL-77-V1 | acue_rehtibitoc77.dwg | TIB-RH-ES-PL-53-V2 | CAJA VÀLVULA V-43N, REFUERZO PASAMUROS, TAPAS REMOVIBLES, ORIFICIOS BOCALLAVE Y ACHIQUE Y DETALLES K50+439.22 | TIB-RH-ES-PL-77-V2 | acue_rehtibitoc77.dwg
RENOVACIÒN DEL SISTEMA DE VENTOSA Ø8" Y CAJA 2 NUEVA POR RECONSTRUCCIÒN VENTOSA Ø8" K48+594.43, DISEÑO GEOMÈTRICO E HIDRAÙLICO | TIB-RH-PL-78-V1 | acue_rehtibitoc78.dwg | TIB-RH-HI-PL-19-V2 | CAJA VÀLVULA V-43N, REFUERZO, CUADRO DE CANTIDADES K50+439.22 | TIB-RH-ES-PL-78-V2 | acue_rehtibitoc78.dwg
DISEÑO ESTRUCTURAL (PLANTA, CORTE Y DETALLES) CAJA 2 NUEVA PARA VENTOSA Ø8" K48+594.43 | TIB-RH-PL-79-V1 | acue_rehtibitoc79.dwg | TIB-RH-ES-PL-57-V2 | PLANO DE ENTIBADO CAJA V-43N | TIB-RH-ES-PL-79-V2 | acue_rehtibitoc79.dwg
DISEÑO GEOMÈTRICO E HIDRAÙLICO, RENOVACIÒN DEL SISTEMA DE VENTOSA Ø8" Y CAJA 3 NUEVA POR RECONSTRUCCIÒN VENTOSA Ø8" K49+205.33 | TIB-RH-PL-80-V1 | acue_rehtibitoc80.dwg | TIB-RH-HI-PL-22-V2 | DISEÑO ESTRUCTURAL (PLANTA, CORTE Y DETALLES) CAJA PARA MACROMEDICIÒN V-43N K50+505.38 1 DE 2 CAJA No. 10 | TIB-RH-ES-PL-80-V2 | acue_rehtibitoc80.dwg
DISEÑO ESTRUCTURAL (PLANTA, CORTE Y DETALLES) CAJA 3 NUEVA PARA VENTOSA Ø8" K49+205.33 | TIB-RH-PL-81-V1 | acue_rehtibitoc81.dwg | TIB-RH-ES-PL-59-V2 | DISEÑO ESTRUCTURAL (PLANTA, CORTE Y DETALLES) CAJA PARA MACROMEDICIÒN V-43N K50+505.38 2 DE 2 CAJA No. 10 | TIB-RH-ES-PL-81-V2 | acue_rehtibitoc81.dwg
RENOVACIÒN DEL SISTEMA DE VENTOSA Ø8" Y CAJA 4 NUEVA POR RECONSTRUCCIÒN VENTOSA Ø8" K49+645.81, DISEÑO GEOMÈTRICO E HIDRAÙLICO | TIB-RH-PL-82-V1 | acue_rehtibitoc82.dwg | TIB-RH-HI-PL-28-V2 | DISEÑO ESTRUCTURAL (PLANTA, CORTES Y DETALLES), CAJA PARA VÀLVULA Ø12", K51+144.84 DERIVACIÒN PERDOMO-MADELENA CAJA 15 | TIB-RH-ES-PL-82-V2 | acue_rehtibitoc82.dwg
DISEÑO ESTRUCTURAL (PLANTA, CORTE Y DETALLES) CAJA 4 NUEVA PARA VENTOSA Ø8" K49+645.81 | TIB-RH-PL-83-V1 | acue_rehtibitoc83.dwg | TIB-RH-ES-PL-71-V2 | CAJA VÀLVULA V-44N, DIMENSIONES, PLANTAS, CORTES A-A, B-B Y NOTAS K51+439.08 | TIB-RH-ES-PL-83-V2 | acue_rehtibitoc83.dwg
RENOVACIÒN DEL SISTEMA DE VENTOSA Ø8" Y CAJA 5 NUEVA POR RECONSTRUCCIÒN VENTOSA Ø8" K52+129.93, DISEÑO GEOMÈTRICO E HIDRAÙLICO | TIB-RH-PL-84-V1 | acue_rehtibitoc84.dwg | TIB-RH-HI-PL-43-V2 | CAJA VÀLVULA V-44N, REFUERZO PLACA NFERIOR Y SUPERIOR, PLANTA DE MUROS Y VIGAS K51+439.08 | TIB-RH-ES-PL-84-V2 | acue_rehtibitoc84.dwg
DISEÑO ESTRUCTURAL (PLANTA, CORTE Y DETALLES) CAJA 5 NUEVA PARA VENTOSA Ø8" K52+129.93 | TIB-RH-PL-85-V1 | acue_rehtibitoc85.dwg | TIB-RH-ES-PL-90-V2 | CAJA VÀLVULA V-44N, REFUERZO ALZADOS DE MURO, CORTES A-A Y B-B K51+439.08 | TIB-RH-ES-PL-85-V2 | acue_rehtibitoc85.dwg
RENOVACIÒN SISTEMA DE PITOMETRO No.1 DE Ø2" Y ADECUACIÒN CAJA EXISTENTE, K50 + 258,63 | TIB-RH-PL-86-V1 | acue_rehtibitoc86.dwg | TIB-RH-HI-PL-29-V2 | CAJA VÀLVULA V-44N, REFUERZO TAPAS REMOVIBLES, PASAMUROS Y ORIFICIOS BOCALLAVE Y ACHIQUE, DETALLES DE CANTIDADES DE OBRA K51+439.08 | TIB-RH-ES-PL-86-V2 | acue_rehtibitoc86.dwg
CAJA PURGA ∅16" Y POZO HÚMEDO K48+283.87,DIMENSIONES Y REFUERZO, PLANTAS, CORTES, NOTAS Y CUADRO CANTIDADES DE OBRA. | TIB-RH-PL-87-V1 | acue_rehtibitoc87.dwg | TIB-RH-ES-PL-54-V2 | PLANO DE ENTIBADO CAJA V-44N | TIB-RH-ES-PL-87-V2 | acue_rehtibitoc87.dwg
CAJA No. 10 PARA MACROMEDICIÒN V-43N, K50 + 505.38 DISEÑO GEOMÈTRICO, HIDRAÙLICO y ELÈCTRICO | TIB-RH-PL-88-V1 | acue_rehtibitoc88.dwg | TIB-RH-HI-PL-34-V2 | DISEÑO ESTRUCTURAL (PLANTA, CORTE Y DETALLES) CAJA PARA MACROMEDICIÒN V-44N K51+504.99 1 DE 2 CAJA No. 11 | TIB-RH-ES-PL-88-V2 | acue_rehtibitoc88.dwg
DISEÑO ESTRUCTURAL (PLANTA, CORTE Y DETALLES) CAJA PARA MACROMEDICIÒN V-43N K50+505.38 1 DE 2 CAJA No. 10 | TIB-RH-PL-89-V1 | acue_rehtibitoc89.dwg | TIB-RH-ES-PL-80-V2 | DISEÑO ESTRUCTURAL (PLANTA, CORTE Y DETALLES) CAJA PARA MACROMEDICIÒN V-44N K51+504.99 2 DE 2 CAJA No. 11 | TIB-RH-ES-PL-89-V2 | acue_rehtibitoc89.dwg
DISEÑO ESTRUCTURAL (PLANTA, CORTE Y DETALLES) CAJA PARA MACROMEDICIÒN V-43N K50+505.38 2 DE 2 CAJA No. 10 | TIB-RH-PL-90-V1 | acue_rehtibitoc90.dwg | TIB-RH-ES-PL-81-V2 | DISEÑO ESTRUCTURAL (PLANTA, CORTE Y DETALLES) CAJA 5 NUEVA PARA VENTOSA Ø8" K52+129.93 | TIB-RH-ES-PL-90-V2 | acue_rehtibitoc90.dwg
CAJA No. 11 PARA MACROMEDICIÒN V-44N, K51 + 504.99, DISEÑO GEOMÈTRICO, HIDRAÙLICO y ELÈCTRICO | TIB-RH-PL-91-V1 | acue_rehtibitoc91.dwg | TIB-RH-HI-PL-39-V2 | DIAGRAMA P&ID CAJA V-42N, SUB TRAMO SUR | TIB-RH-EL-PL-91-V2 | acue_rehtibitoc91.dwg
DISEÑO ESTRUCTURAL (PLANTA, CORTE Y DETALLES) CAJA PARA MACROMEDICIÒN V-44N K51+504.99 1 DE 2 CAJA No. 11 | TIB-RH-PL-92-V1 | acue_rehtibitoc92.dwg | TIB-RH-ES-PL-88-V2 | DISTRIBUCIÒN EQUIPOS, TABLERO ELECTRICO Y DE CONTROL, V-42N | TIB-RH-EL-PL-92-V2 | acue_rehtibitoc92.dwg
DISEÑO ESTRUCTURAL (PLANTA, CORTE Y DETALLES) CAJA PARA MACROMEDICIÒN V-44N K51+504.99 2 DE 2 CAJA No. 11 | TIB-RH-PL-93-V1 | acue_rehtibitoc93.dwg | TIB-RH-ES-PL-89-V2 | DIAGRAMA UNIFILAR, CAJA V-42N | TIB-RH-EL-PL-93-V2 | acue_rehtibitoc93.dwg
PASO ELEVADO SOBRE RIO TUNJUELO, DISEÑO GEOMÈTRICO E HIDRAÙLICO K49+220 | TIB-RH-PL-94-V1 | acue_rehtibitoc94.dwg | TIB-RH-HI-PL-23-V2 | MALLA A TIERRA, CAJA V-42N | TIB-RH-EL-PL-94-V2 | acue_rehtibitoc94.dwg
PASO ELEVADO SOBRE RIO TUNJUELO, PLANTA PERFIL K49+220 | TIB-RH-PL-95-V1 | acue_rehtibitoc95.dwg | TIB-RH-ES-PL-60-V2 | DIAGRAMA P&ID CAJA V-43N | TIB-RH-EL-PL-95-V2 | acue_rehtibitoc95.dwg
PASO ELEVADO SOBRE RIO TUNJUELO, PLANTA, CORTES A -A a D-D K49+220 | TIB-RH-PL-96-V1 | acue_rehtibitoc96.dwg | TIB-RH-ES-PL-61-V2 | DISTRIBUCIÒN EQUIPOS, TABLERO ELECTRICO Y DE CONTROL, V-43N | TIB-RH-EL-PL-96-V2 | acue_rehtibitoc96.dwg
DISEÑO HIDRAÚLICO Y MECANICO CAJA PARA VÁLVULA V-45N K52+139.65 | TIB-RH-PL-97-V1 | acue_rehtibitoc97.dwg | TIB-RH-HI-PL-44-V2 | DIAGRAMA UNIFILAR, CAJA V-43N | TIB-RH-EL-PL-97-V2 | acue_rehtibitoc97.dwg
DISEÑO HIDRAÚLICO Y MECANICO CAJA PARA BOCA DE ACCESO K49+278.22 | TIB-RH-PL-98-V1 | acue_rehtibitoc98.dwg | TIB-RH-HI-PL-24-V2 | MALLA A TIERRA, CAJA V-43N | TIB-RH-EL-PL-98-V2 | acue_rehtibitoc98.dwg
DISEÑO ESTRUCTURAL (PLANTA, CORTES Y DETALLES) CAJA PARA BOCA DE ACCESO K49+278.22 | TIB-RH-PL-99-V1 | acue_rehtibitoc99.dwg | TIB-RH-ES-PL-68-V2 | DIAGRAMA P&ID CAJA V-44N | TIB-RH-EL-PL-99-V2 | acue_rehtibitoc99.dwg
DETALLE DE SOLDADURAS | TIB-RH-PL-100-V1 | acue_rehtibitoc100.dwg | TIB-PT-HI-PL-02-V2 | DISTRIBUCIÒN EQUIPOS, TABLERO ELECTRICO Y DE CONTROL, V-44N | TIB-RH-EL-PL-100-V2 | acue_rehtibitoc100.dwg
|  |  | #N/A | DIAGRAMA UNIFILAR, CAJA V-44N | TIB-RH-EL-PL-101-V2 | acue_rehtibitoc101.dwg
DISEÑO MANIJA No.1 LA CHUCUA, PLANTA - PERFIL, K0 + 000 - K0 + 340 | TIB-DM1-PL-01-V1 | acue_manijachucua01.dwg | TIB-DM1-HI-PL-01-V2 | MALLA A TIERRA, CAJA V-44N | TIB-RH-EL-PL-102-V2 | acue_rehtibitoc102.dwg
DISEÑO MANIJA No.1 LA CHUCUA, PLANTA - PERFIL, K0 + 130 - K0 + 451.58 | TIB-DM1-PL-02-V1 | acue_manijachucua02.dwg | TIB-DM1-HI-PL-02-V2 | ENTIBADOS CAJAS DE LANZAMIENTO | TIB-RH-GT-PL-103-V2 | acue_rehtibitoc103.dwg
DISEÑO HIDRÁULICO Y MECANICO CAJA 24 PARA PURGA 1 Ø4", LA CHUCUA | TIB-DM1-PL-03-V1 | acue_manijachucua03.dwg | TIB-DM1-HI-PL-03-V2
DISEÑO HIDRÁULICO Y MECANICO CAJA 21 PARA VÁLVULA Ø14", LA CHUCUA | TIB-DM1-PL-04-V1 | acue_manijachucua04.dwg | TIB-DM1-HI-PL-04-V2 | DISEÑO MANIJA No.1 LA CHUCUA, PLANTA - PERFIL, K0 + 000 - K0 + 340 | TIB-DM1-HI-PL-01-V2 | acue_manijachucua01.dwg
DISEÑO HIDRAULICO Y MECANICO CAJA 13 PARA MACROMEDICIÓN, LA CHUCUA | TIB-DM1-PL-05-V1 | acue_manijachucua05.dwg | TIB-DM1-HI-PL-05-V2 | DISEÑO MANIJA No.1 LA CHUCUA, PLANTA - PERFIL, K0 + 130 - K0 + 451.58 | TIB-DM1-HI-PL-02-V2 | acue_manijachucua02.dwg
DISEÑO HIDRÁULICO Y MECANICO CAJA 25 PARA PURGA Ø4", LA CHUCUA | TIB-DM1-PL-06-V1 | acue_manijachucua06.dwg | TIB-DM1-HI-PL-06-V2 | DISEÑO HIDRÁULICO Y MECANICO CAJA 24 PARA PURGA 1 Ø4", LA CHUCUA | TIB-DM1-HI-PL-03-V2 | acue_manijachucua03.dwg
DISEÑO HIDRÁULICO Y MECANICO CAJA 5 LA CHUCUA (EMPATE DE MANIJA CON RED DE DISTRIBUCIÓN DE Ø8") | TIB-DM1-PL-07-V1 | acue_manijachucua07.dwg | TIB-DM1-HI-PL-07-V2 | DISEÑO HIDRÁULICO Y MECANICO CAJA 21 PARA VÁLVULA Ø14", LA CHUCUA | TIB-DM1-HI-PL-04-V2 | acue_manijachucua04.dwg
DISEÑO ESTRUCTURAL CAJA 24 PURGA 1 D=4" LA CHUCUA | TIB-DM1-PL-08-V1 | acue_manijachucua08.dwg | TIB-DM1-ES-PL-08-V2 | DISEÑO HIDRAULICO Y MECANICO CAJA 13 PARA MACROMEDICIÓN, LA CHUCUA | TIB-DM1-HI-PL-05-V2 | acue_manijachucua05.dwg
DISEÑO ESTRUCTURAL (PLANTA, CORTES Y DETALLES) CAJA 21 PARA VÁLVULA Ø14", LA CHUCUA | TIB-DM1-PL-09-V1 | acue_manijachucua09.dwg | TIB-DM1-ES-PL-09-V2 | DISEÑO HIDRÁULICO Y MECANICO CAJA 25 PARA PURGA Ø4", LA CHUCUA | TIB-DM1-HI-PL-06-V2 | acue_manijachucua06.dwg
DISEÑO ESTRUCTURAL (PLANTA, CORTES Y DETALLES) CAJA 13 PARA MACROMEDICIÓN, LA CHUCUA | TIB-DM1-PL-10-V1 | acue_manijachucua10.dwg | TIB-DM1-ES-PL-10-V2 | DISEÑO HIDRÁULICO Y MECANICO CAJA 5 LA CHUCUA (EMPATE DE MANIJA CON RED DE DISTRIBUCIÓN DE Ø8") | TIB-DM1-HI-PL-07-V2 | acue_manijachucua07.dwg
DISEÑO ESTRUCTURAL (PLANTA, CORTES Y DETALLES) CAJA 25 PARA PURGA Ø4", LA CHUCUA | TIB-DM1-PL-11-V1 | acue_manijachucua11.dwg | TIB-DM1-ES-PL-11-V2 | DISEÑO ESTRUCTURAL CAJA 24 PURGA 1 D=4" LA CHUCUA | TIB-DM1-ES-PL-08-V2 | acue_manijachucua08.dwg
DISEÑO ESTRUCTURAL (PLANTA, CORTES Y DETALLES) CAJA 5 LA CHUCUA (EMPATE DE MANIJA CON RED DE DISTRIBUCIÓN DE Ø8") | TIB-DM1-PL-12-V1 | acue_manijachucua12.dwg | TIB-DM1-ES-PL-12-V2 | DISEÑO ESTRUCTURAL (PLANTA, CORTES Y DETALLES) CAJA 21 PARA VÁLVULA Ø14", LA CHUCUA | TIB-DM1-ES-PL-09-V2 | acue_manijachucua09.dwg
DISEÑO PLANTA - PERFIL DESCARGAS DE PURGAS MANIJA No. 1 LA CHUCUA | TIB-DM1-PL-13-V1 | acue_manijachucua13.dwg | TIB-DM1-HI-PL-13-V2 | DISEÑO ESTRUCTURAL (PLANTA, CORTES Y DETALLES) CAJA 13 PARA MACROMEDICIÓN, LA CHUCUA | TIB-DM1-ES-PL-10-V2 | acue_manijachucua10.dwg
CAJA MACROMEDICION EN DERIVACIÓN DIAGRAMA UNIFILAR CAJA LA CHUCUA | TIB-DM1-PL-14-V1 | acue_manijachucua14.dwg | TIB-DM1-EL-PL-14-V2 | DISEÑO ESTRUCTURAL (PLANTA, CORTES Y DETALLES) CAJA 25 PARA PURGA Ø4", LA CHUCUA | TIB-DM1-ES-PL-11-V2 | acue_manijachucua11.dwg
CAJA MACROMEDICION EN DERIVACIÓN DIAGRAMA P&ID CAJA LA CHUCUA | TIB-DM1-PL-15-V1 | acue_manijachucua15.dwg | TIB-DM1-EL-PL-15-V2 | DISEÑO ESTRUCTURAL (PLANTA, CORTES Y DETALLES) CAJA 5 LA CHUCUA (EMPATE DE MANIJA CON RED DE DISTRIBUCIÓN DE Ø8") | TIB-DM1-ES-PL-12-V2 | acue_manijachucua12.dwg
CAJA MACROMEDICION EN DERICACION LOCALIZACIÓN DE EQUIPOS CAJA LA CHUCUA | TIB-DM1-PL-16-V1 | acue_manijachucua16.dwg | TIB-DM1-EL-PL-16-V2 | DISEÑO PLANTA - PERFIL DESCARGAS DE PURGAS MANIJA No. 1 LA CHUCUA | TIB-DM1-HI-PL-13-V2 | acue_manijachucua13.dwg
CAJA MACROMEDICION EN DERICACION SISTEMA DE MALLA A TIERRA LA CHUCUA | TIB-DM1-PL-17-V1 | acue_manijachucua17.dwg | TIB-DM1-EL-PL-17-V2 | CAJA MACROMEDICION EN DERIVACIÓN DIAGRAMA UNIFILAR CAJA LA CHUCUA | TIB-DM1-EL-PL-14-V2 | acue_manijachucua14.dwg
|  |  | #N/A | CAJA MACROMEDICION EN DERIVACIÓN DIAGRAMA P&ID CAJA LA CHUCUA | TIB-DM1-EL-PL-15-V2 | acue_manijachucua15.dwg
DISEÑO HIDRAULICO Y MECANICO CAJA 23 PARA CONEXIÓN CON RED EXISTENTE DE Ø12", VILLA DEL RIO | TIB-CN1-PL-01-V1 | acue_conexionvrio01.dwg | TIB-CN1-HI-PL-01-V2 | CAJA MACROMEDICION EN DERICACION LOCALIZACIÓN DE EQUIPOS CAJA LA CHUCUA | TIB-DM1-EL-PL-16-V2 | acue_manijachucua16.dwg
DISEÑO ESTRUCTURAL ( PLANTA, CORTES Y DETALLES) CAJA 23 PARA CONEXIÓN CON RED EXISTENTE DE Ø12", VILLA DEL RIO | TIB-CN1-PL-02-V1 | acue_conexionvrio02.dwg | TIB-CN1-ES-PL-03-V2 | CAJA MACROMEDICION EN DERICACION SISTEMA DE MALLA A TIERRA LA CHUCUA | TIB-DM1-EL-PL-17-V2 | acue_manijachucua17.dwg
DISEÑO HIDRAULICO Y MECANICO CAJA 23A PARA MACROMEDICÓN, VILLA DEL RIO | TIB-CN1-PL-03-V1 | acue_conexionvrio03.dwg | TIB-CN1-HI-PL-02-V2
DISEÑO ESTRUCTURAL ( PLANTA, CORTES Y DETALLES) CAJA 23A PARA MACROMEDICÓN VILLA DEL RIO | TIB-CN1-PL-04-V1 | acue_conexionvrio04.dwg | TIB-CN1-ES-PL-04-V2 | DISEÑO HIDRAULICO Y MECANICO CAJA 23 PARA CONEXIÓN CON RED EXISTENTE DE Ø12", VILLA DEL RIO | TIB-CN1-HI-PL-01-V2 | acue_conexionvrio01.dwg
CAJA MACROMEDICION EN DERIVACIÓN DIAGRAMA UNIFILAR CAJA 23A - VILLA DEL RIO | TIB-CN1-PL-05-V1 | acue_conexionvrio05.dwg | TIB-CN1-EL-PL-05-V2 | DISEÑO HIDRAULICO Y MECANICO CAJA 23A PARA MACROMEDICÓN, VILLA DEL RIO | TIB-CN1-HI-PL-02-V2 | acue_conexionvrio02.dwg
CAJA MACROMEDICION EN DERIVACIÓN DIAGRAMA P&ID CAJA 23A - VILLA DEL RIO | TIB-CN1-PL-06-V1 | acue_conexionvrio06.dwg | TIB-CN1-EL-PL-06-V2 | DISEÑO ESTRUCTURAL ( PLANTA, CORTES Y DETALLES) CAJA 23 PARA CONEXIÓN CON RED EXISTENTE DE Ø12", VILLA DEL RIO | TIB-CN1-ES-PL-03-V2 | acue_conexionvrio03.dwg
CAJA MACROMEDICION EN DERIVACIÓN LOCALIZACIÓN DE EQUIPOS CAJA 23A - VILLA DEL RIO | TIB-CN1-PL-07-V1 | acue_conexionvrio07.dwg | TIB-CN1-EL-PL-07-V2 | DISEÑO ESTRUCTURAL ( PLANTA, CORTES Y DETALLES) CAJA 23A PARA MACROMEDICÓN VILLA DEL RIO | TIB-CN1-ES-PL-04-V2 | acue_conexionvrio04.dwg
CAJA MACROMEDICION EN DERIVACIÓN SISTEMA DE MALLA A TIERRA CAJA 23A - VILLA DEL RIO | TIB-CN1-PL-08-V1 | acue_conexionvrio08.dwg | TIB-CN1-EL-PL-08-V2 | CAJA MACROMEDICION EN DERIVACIÓN DIAGRAMA UNIFILAR CAJA 23A - VILLA DEL RIO | TIB-CN1-EL-PL-05-V2 | acue_conexionvrio05.dwg
|  |  | #N/A | CAJA MACROMEDICION EN DERIVACIÓN DIAGRAMA P&ID CAJA 23A - VILLA DEL RIO | TIB-CN1-EL-PL-06-V2 | acue_conexionvrio06.dwg
|  |  | #N/A | CAJA MACROMEDICION EN DERIVACIÓN LOCALIZACIÓN DE EQUIPOS CAJA 23A - VILLA DEL RIO | TIB-CN1-EL-PL-07-V2 | acue_conexionvrio07.dwg
PLANTA - PERFIL, CONEXIÓN 1 K0 + 000 - K0 + 102 Y CONEXIÓN 2 K0 + 000 - K0 + 023, AUTOPISTA SUR | TIB-CN2-PL-01-V1 | acue_conexionautosur01.dwg | TIB-CN2-HI-PL-01-V2 | CAJA MACROMEDICION EN DERIVACIÓN SISTEMA DE MALLA A TIERRA CAJA 23A - VILLA DEL RIO | TIB-CN1-EL-PL-08-V2 | acue_conexionvrio08.dwg
DISEÑO HIDRAULICO Y MECANICO CAJA 7 PARA CONEXIÓN 1 36"X36", GLORIETA AV.VILLAVICENCIO CON AUTOPISTA SUR | TIB-CN2-PL-02-V1 | acue_conexionautosur02.dwg | TIB-CN2-HI-PL-02-V2
DISEÑO HIDRAULICO Y MECANICO CAJA 1 PARA VENTOSA DE Ø3", GLORIETA AV.VILLAVICENCIO CON AUTOPISTA SUR | TIB-CN2-PL-03-V1 | acue_conexionautosur03.dwg | TIB-CN2-HI-PL-03-V2
DISEÑO HIDRAULICO Y MECANICO PARA CONEXIÓN 2 24"X24", REFUERZO AUTOPISTA SUR | TIB-CN2-PL-04-V1 | acue_conexionautosur04.dwg | TIB-CN2-HI-PL-04-V2 | PLANTA - PERFIL, CONEXIÓN 1 K0 + 000 - K0 + 102 Y CONEXIÓN 2 K0 + 000 - K0 + 023, AUTOPISTA SUR | TIB-CN2-HI-PL-01-V2 | acue_conexionautosur01.dwg
DISEÑO ESTRUCTURAL (PLANTA, CORTES Y DETALLES) CAJA PARA CONEXION 1 36"X36" , GLORIETA AV.VILLAVICENCIO CON AUTOPISTA SUR | TIB-CN2-PL-05-V1 | acue_conexionautosur05.dwg | TIB-CN2-ES-PL-05-V2 | DISEÑO HIDRAULICO Y MECANICO CAJA 7 PARA CONEXIÓN 1 36"X36", GLORIETA AV.VILLAVICENCIO CON AUTOPISTA SUR | TIB-CN2-HI-PL-02-V2 | acue_conexionautosur02.dwg
DISEÑO ESTRUCTURAL (PLANTA, CORTES Y DETALLES) CAJA PARA CONEXIÓN 1 36"X36" , GLORIETA AV.VILLAVICENCIO CON AUTOPISTA SUR | TIB-CN2-PL-06-V1 | acue_conexionautosur06.dwg | TIB-CN2-ES-PL-06-V2 | DISEÑO HIDRAULICO Y MECANICO CAJA 1 PARA VENTOSA DE Ø3", GLORIETA AV.VILLAVICENCIO CON AUTOPISTA SUR | TIB-CN2-HI-PL-03-V2 | acue_conexionautosur03.dwg
DISEÑO ESTRUCTURAL (PLANTA, CORTES Y DETALLES) CAJA 9 PARA VENTOSA Ø3", GLORIETA AV.VILLAVICENCIO CON AUTOPISTA SUR | TIB-CN2-PL-07-V1 | acue_conexionautosur07.dwg | TIB-CN2-ES-PL-07-V2 | DISEÑO HIDRAULICO Y MECANICO PARA CONEXIÓN 2 24"X24", REFUERZO AUTOPISTA SUR | TIB-CN2-HI-PL-04-V2 | acue_conexionautosur04.dwg
DISEÑO ESTRUCTURAL (PLANTA CORTES Y DETALLES) CAJA PARA CONEXION 2 24"X24", REFUERZO AUTOPISTA SUR | TIB-CN2-PL-08-V1 | acue_conexionautosur08.dwg | TIB-CN2-ES-PL-08-V2 | DISEÑO ESTRUCTURAL (PLANTA, CORTES Y DETALLES) CAJA PARA CONEXION 1 36"X36" , GLORIETA AV.VILLAVICENCIO CON AUTOPISTA SUR | TIB-CN2-ES-PL-05-V2 | acue_conexionautosur05.dwg
PLANTA-PERFIL DESCARGA PURGA VÁLVULA V-43N | TIB-CN2-PL-09-V1 | acue_conexionautosur09.dwg | TIB-CN2-HI-PL-09-V2 | DISEÑO ESTRUCTURAL (PLANTA, CORTES Y DETALLES) CAJA PARA CONEXIÓN 1 36"X36" , GLORIETA AV.VILLAVICENCIO CON AUTOPISTA SUR | TIB-CN2-ES-PL-06-V2 | acue_conexionautosur06.dwg
|  |  | #N/A | DISEÑO ESTRUCTURAL (PLANTA, CORTES Y DETALLES) CAJA 9 PARA VENTOSA Ø3", GLORIETA AV.VILLAVICENCIO CON AUTOPISTA SUR | TIB-CN2-ES-PL-07-V2 | acue_conexionautosur07.dwg
PLANTA - PERFIL, CONEXION PERDOMO- PIPE RAMMING PASOS No. 1 Y No. 2 | TIB-CN3-PL-01-V1 | acue_conexionperdomo01.dwg | TIB-CN3-HI-PL-01-V2 | DISEÑO ESTRUCTURAL (PLANTA CORTES Y DETALLES) CAJA PARA CONEXION 2 24"X24", REFUERZO AUTOPISTA SUR | TIB-CN2-ES-PL-08-V2 | acue_conexionautosur08.dwg
DISEÑO HIDRAULICO Y MECANICO CAJA 12 PARA MACROMEDICIÓN PERDOMO-MADELENA | TIB-CN3-PL-02-V1 | acue_conexionperdomo02.dwg | TIB-CN3-HI-PL-02-V2 | PLANTA-PERFIL DESCARGA PURGA VÁLVULA V-43N | TIB-CN2-HI-PL-09-V2 | acue_conexionautosur09.dwg
DISEÑO HIDRÁULICO Y MECANICO CAJA 16 PARA VALVULA EN LINEA DE Ø12", AV VILLAVICENCIO COSTADO NORTE-PERDOMO | TIB-CN3-PL-03-V1 | acue_conexionperdomo03.dwg | TIB-CN3-HI-PL-03-V2
DISEÑO HIDRÁULICO Y MECANICO CAJA 17 PARA VALVULA EN LINEA DE Ø12", AV VILLAVICENCIO COSTADO NORTE-PERDOMO | TIB-CN3-PL-04-V1 | acue_conexionperdomo04.dwg | TIB-CN3-HI-PL-04-V2 | PLANTA - PERFIL, CONEXION PERDOMO- PIPE RAMMING PASOS No. 1 Y No. 2 | TIB-CN3-HI-PL-01-V2 | acue_conexionperdomo01.dwg
DISEÑO HIDRÁULICO Y MECANICO CAJA 18 PARA VÁLVULA EN LINEA DE Ø12", AV VILLAVICENCIO COSTADO NORTE-PERDOMO | TIB-CN3-PL-05-V1 | acue_conexionperdomo05.dwg | TIB-CN3-HI-PL-05-V2 | DISEÑO HIDRAULICO Y MECANICO CAJA 12 PARA MACROMEDICIÓN PERDOMO-MADELENA | TIB-CN3-HI-PL-02-V2 | acue_conexionperdomo02.dwg
DISEÑO HIDRÁULICO Y MECANICO CAJA 19 PARA VALVULA EN LINEA DE Ø8", AV VILLAVICENCIO COSTADO SUR-PERDOMO | TIB-CN3-PL-06-V1 | acue_conexionperdomo06.dwg | TIB-CN3-HI-PL-06-V2 | DISEÑO HIDRÁULICO Y MECANICO CAJA 16 PARA VALVULA EN LINEA DE Ø12", AV VILLAVICENCIO COSTADO NORTE-PERDOMO | TIB-CN3-HI-PL-03-V2 | acue_conexionperdomo03.dwg
DISEÑO ESTRUCTURAL (PLANTA, CORTES Y DETALLES) MACROMEDICIÓN PERDOMO-MADELENA | TIB-CN3-PL-07-V1 | acue_conexionperdomo07.dwg | TIB-CN3-ES-PL-07-V2 | DISEÑO HIDRÁULICO Y MECANICO CAJA 17 PARA VALVULA EN LINEA DE Ø12", AV VILLAVICENCIO COSTADO NORTE-PERDOMO | TIB-CN3-HI-PL-04-V2 | acue_conexionperdomo04.dwg
DISEÑO ESTRUCTURAL (PLANTA, CORTES Y DETALLES) CAJA 16 PARA VALVULA EN LINEA DE Ø12", AV VILLAVICENCIO COSTADO NORTE-PERDOMO | TIB-CN3-PL-08-V1 | acue_conexionperdomo08.dwg | TIB-CN3-ES-PL-08-V2 | DISEÑO HIDRÁULICO Y MECANICO CAJA 18 PARA VÁLVULA EN LINEA DE Ø12", AV VILLAVICENCIO COSTADO NORTE-PERDOMO | TIB-CN3-HI-PL-05-V2 | acue_conexionperdomo05.dwg
DISEÑO ESTRUCTURAL (PLANTA, CORTES Y DETALLES) CAJA 17 PARA VALVULA EN LINEA DE Ø12", AV VILLAVICENCIO COSTADO NORTE-PERDOMO | TIB-CN3-PL-09-V1 | acue_conexionperdomo09.dwg | TIB-CN3-ES-PL-09-V2 | DISEÑO HIDRÁULICO Y MECANICO CAJA 19 PARA VALVULA EN LINEA DE Ø8", AV VILLAVICENCIO COSTADO SUR-PERDOMO | TIB-CN3-HI-PL-06-V2 | acue_conexionperdomo06.dwg
DISEÑO ESTRUCTURAL (PLANTA, CORTES Y DETALLES) CAJA 18 PARA VALVULA EN LINEA DE Ø12", AV VILLAVICENCIO COSTADO NORTE-PERDOMO | TIB-CN3-PL-10-V1 | acue_conexionperdomo10.dwg | TIB-CN3-ES-PL-10-V2 | DISEÑO ESTRUCTURAL (PLANTA, CORTES Y DETALLES) MACROMEDICIÓN PERDOMO-MADELENA | TIB-CN3-ES-PL-07-V2 | acue_conexionperdomo07.dwg
DISEÑO ESTRUCTURAL (PLANTA, CORTES Y DETALLES) CAJA 1 PARA VALVULA EN LINEA DE Ø8", AV VILLAVICENCIO SUR NORTE-PERDOMO | TIB-CN3-PL-11-V1 | acue_conexionperdomo11.dwg | TIB-CN3-ES-PL-11-V2 | DISEÑO ESTRUCTURAL (PLANTA, CORTES Y DETALLES) CAJA 16 PARA VALVULA EN LINEA DE Ø12", AV VILLAVICENCIO COSTADO NORTE-PERDOMO | TIB-CN3-ES-PL-08-V2 | acue_conexionperdomo08.dwg
CAJA MACROMEDICION EN DERIVACIÓN DIAGRAMA UNIFILAR CAJA 15 PERDOMO | TIB-CN3-PL-12-V1 | acue_conexionperdomo12.dwg | TIB-CN3-EL-PL-12-V2 | DISEÑO ESTRUCTURAL (PLANTA, CORTES Y DETALLES) CAJA 17 PARA VALVULA EN LINEA DE Ø12", AV VILLAVICENCIO COSTADO NORTE-PERDOMO | TIB-CN3-ES-PL-09-V2 | acue_conexionperdomo09.dwg
CAJA MACROMEDICION EN DERIVACIÓN DIAGRAMA P&ID CAJA 15 PERDOMO | TIB-CN3-PL-13-V1 | acue_conexionperdomo13.dwg | TIB-CN3-EL-PL-13-V2 | DISEÑO ESTRUCTURAL (PLANTA, CORTES Y DETALLES) CAJA 18 PARA VALVULA EN LINEA DE Ø12", AV VILLAVICENCIO COSTADO NORTE-PERDOMO | TIB-CN3-ES-PL-10-V2 | acue_conexionperdomo10.dwg
CAJA MACROMEDICION EN DERIVACIÓN LOCALIZACIÓN DE EQUIPOS CAJA 15 PERDOMO | TIB-CN3-PL-14-V1 | acue_conexionperdomo14.dwg | TIB-CN3-EL-PL-14-V2 | DISEÑO ESTRUCTURAL (PLANTA, CORTES Y DETALLES) CAJA 1 PARA VALVULA EN LINEA DE Ø8", AV VILLAVICENCIO SUR NORTE-PERDOMO | TIB-CN3-ES-PL-11-V2 | acue_conexionperdomo11.dwg
CAJA MACROMEDICION EN DERIVACIÓN SISTEMA DE MALLA A TIERRA CAJA 15 PERDOMO | TIB-CN3-PL-15-V1 | acue_conexionperdomo15.dwg | TIB-CN3-EL-PL-15-V2 | CAJA MACROMEDICION EN DERIVACIÓN DIAGRAMA UNIFILAR CAJA 15 PERDOMO | TIB-CN3-EL-PL-12-V2 | acue_conexionperdomo12.dwg
|  |  | #N/A | CAJA MACROMEDICION EN DERIVACIÓN DIAGRAMA P&ID CAJA 15 PERDOMO | TIB-CN3-EL-PL-13-V2 | acue_conexionperdomo13.dwg
|  |  | #N/A | CAJA MACROMEDICION EN DERIVACIÓN LOCALIZACIÓN DE EQUIPOS CAJA 15 PERDOMO | TIB-CN3-EL-PL-14-V2 | acue_conexionperdomo14.dwg
PLANTA - PERFIL CONEXIÓN REFUERZO TUNAL-SAN FRANCISCO POR AVENIDA BOYACA - PIPE RAMMING | TIB-CN4-PL-01-V1 | acue_conexionavboyaca01.dwg | TIB-CN4-HI-PL-01-V2 | CAJA MACROMEDICION EN DERIVACIÓN SISTEMA DE MALLA A TIERRA CAJA 15 PERDOMO | TIB-CN3-EL-PL-15-V2 | acue_conexionperdomo15.dwg
DISEÑO HIDRAULICO Y MECANICO CAJA 6 PARA CONEXIÓN POR AV BOYACA CON AV FERRROCARRÍL ∅24" X 24" | TIB-CN4-PL-02-V1 | acue_conexionavboyaca02.dwg | TIB-CN4-HI-PL-02-V2
DISEÑO ESTRUCTURAL (PLANTA, CORTES Y DETALLES) CAJA 6 PARA CONEXIÓN POR AV BOYACA CON AV FERROCARRÍL 24" X24" | TIB-CN4-PL-03-V1 | acue_conexionavboyaca03.dwg | TIB-CN4-ES-PL-03-V2
|  |  | #N/A | PLANTA - PERFIL CONEXIÓN REFUERZO TUNAL-SAN FRANCISCO POR AVENIDA BOYACA - PIPE RAMMING | TIB-CN4-HI-PL-01-V2 | acue_conexionavboyaca01.dwg
DISEÑO MANIJA No. 2 SIERRA MORENA, PLANTA - PERFIL, K0 + 000 - K0 + 310 | TIB-DM2-PL-01-V1 | acue_manijasierramorena01.dwg | TIB-DM2-HI-PL-01-V2 | DISEÑO HIDRAULICO Y MECANICO CAJA 6 PARA CONEXIÓN POR AV BOYACA CON AV FERRROCARRÍL ∅24" X 24" | TIB-CN4-HI-PL-02-V2 | acue_conexionavboyaca02.dwg
DISEÑO MANIJA No. 2 SIERRA MORENA, PLANTA - PERFIL, K0 + 320 - K0 + 660 | TIB-DM2-PL-02-V1 | acue_manijasierramorena02.dwg | TIB-DM2-HI-PL-02-V2 | DISEÑO ESTRUCTURAL (PLANTA, CORTES Y DETALLES) CAJA 6 PARA CONEXIÓN POR AV BOYACA CON AV FERROCARRÍL 24" X24" | TIB-CN4-ES-PL-03-V2 | acue_conexionavboyaca03.dwg
DISEÑO MANIJA No. 2 SIERRA MORENA, PLANTA - PERFIL, K0 + 660 - K0 + 780 | TIB-DM2-PL-03-V1 | acue_manijasierramorena03.dwg | TIB-DM2-HI-PL-03-V2
DISEÑO HIDRAÚLICO Y MECANICO CAJA 1A PARA CONEXION 60"X36" INICIO RAMAL Ø36" DESDE TUBERIA ALIMENTACION TANQUE CASABLANCA | TIB-DM2-PL-04-V1 | acue_manijasierramorena04.dwg | TIB-DM2-HI-PL-04-V2 | DISEÑO MANIJA No. 2 SIERRA MORENA, PLANTA - PERFIL, K0 + 000 - K0 + 310 | TIB-DM2-HI-PL-01-V2 | acue_manijasierramorena01.dwg
DISEÑO HIDRAULICO Y MECANICO CAJA PARA VENTOSA 1 DE Ø3" | TIB-DM2-PL-05-V1 | acue_manijasierramorena05.dwg | TIB-DM2-HI-PL-05-V2 | DISEÑO MANIJA No. 2 SIERRA MORENA, PLANTA - PERFIL, K0 + 320 - K0 + 660 | TIB-DM2-HI-PL-02-V2 | acue_manijasierramorena02.dwg
DISEÑO HIDRAULICO Y MECANICO CAJA 1 PARA CONEXION 60"X36" INICIO RAMAL Ø36" DESDE TUBERIA ALIMENTACION TANQUE CASABLANCA | TIB-DM2-PL-06-V1 | acue_manijasierramorena06.dwg | TIB-DM2-HI-PL-06-V2 | DISEÑO MANIJA No. 2 SIERRA MORENA, PLANTA - PERFIL, K0 + 660 - K0 + 780 | TIB-DM2-HI-PL-03-V2 | acue_manijasierramorena03.dwg
DISEÑO HIDRAULICO Y MECANICO CAJA 2 PARA CONEXION 36" X 36" ALIMENTACION BOMBEO SIERRA MORENA | TIB-DM2-PL-07-V1 | acue_manijasierramorena07.dwg | TIB-DM2-HI-PL-07-V2 | DISEÑO HIDRAÚLICO Y MECANICO CAJA 1A PARA CONEXION 60"X36" INICIO RAMAL Ø36" DESDE TUBERIA ALIMENTACION TANQUE CASABLANCA | TIB-DM2-HI-PL-04-V2 | acue_manijasierramorena04.dwg
DISEÑO HIDRÁULICO Y MECANICO CAJA PARA PURGA 1 DE Ø4", SIERRA MORENA | TIB-DM2-PL-08-V1 | acue_manijasierramorena08.dwg | TIB-DM2-HI-PL-08-V2 | DISEÑO HIDRAULICO Y MECANICO CAJA PARA VENTOSA 1 DE Ø3" | TIB-DM2-HI-PL-05-V2 | acue_manijasierramorena05.dwg
DISEÑO HIDRAULICO Y MECANICO CAJA PARA VENTOSA 2 DE Ø3", SIERRA MORENA | TIB-DM2-PL-09-V1 | acue_manijasierramorena09.dwg | TIB-DM2-HI-PL-09-V2 | DISEÑO HIDRAULICO Y MECANICO CAJA 1 PARA CONEXION 60"X36" INICIO RAMAL Ø36" DESDE TUBERIA ALIMENTACION TANQUE CASABLANCA | TIB-DM2-HI-PL-06-V2 | acue_manijasierramorena06.dwg
DISEÑO HIDRAULICO Y MECANICO CAJA 3 PARA CONEXION 24" X 12" CON DERIVACION CANDELARIA LA NUEVA | TIB-DM2-PL-10-V1 | acue_manijasierramorena10.dwg | TIB-DM2-HI-PL-10-V2 | DISEÑO HIDRAULICO Y MECANICO CAJA 2 PARA CONEXION 36" X 36" ALIMENTACION BOMBEO SIERRA MORENA | TIB-DM2-HI-PL-07-V2 | acue_manijasierramorena07.dwg
DISEÑO HIDRÁULICO Y MECANICO CAJA PARA PURGA 2 DE Ø4", SIERRA MORENA | TIB-DM2-PL-11-V1 | acue_manijasierramorena11.dwg | TIB-DM2-HI-PL-11-V2 | DISEÑO HIDRÁULICO Y MECANICO CAJA PARA PURGA 1 DE Ø4", SIERRA MORENA | TIB-DM2-HI-PL-08-V2 | acue_manijasierramorena08.dwg
DISEÑO HIDRAULICO Y MECANICO CAJA PARA VENTOSA 3 DE Ø3", SIERRA MORENA | TIB-DM2-PL-12-V1 | acue_manijasierramorena12.dwg | TIB-DM2-HI-PL-12-V2 | DISEÑO HIDRAULICO Y MECANICO CAJA PARA VENTOSA 2 DE Ø3", SIERRA MORENA | TIB-DM2-HI-PL-09-V2 | acue_manijasierramorena09.dwg
DISEÑO HIDRÁULICO Y MECANICO CAJA PARA PURGA 3 DE 4", SIERRA MORENA | TIB-DM2-PL-13-V1 | acue_manijasierramorena13.dwg | TIB-DM2-HI-PL-13-V2 | DISEÑO HIDRAULICO Y MECANICO CAJA 3 PARA CONEXION 24" X 12" CON DERIVACION CANDELARIA LA NUEVA | TIB-DM2-HI-PL-10-V2 | acue_manijasierramorena10.dwg
DISEÑO HIDRAULICO Y MECAMICO CAJA 4 PARA CONEXION 24"X24" CON TUBERIA DE REFUERZO TUNAL | TIB-DM2-PL-14-V1 | acue_manijasierramorena14.dwg | TIB-DM2-HI-PL-14-V2 | DISEÑO HIDRÁULICO Y MECANICO CAJA PARA PURGA 2 DE Ø4", SIERRA MORENA | TIB-DM2-HI-PL-11-V2 | acue_manijasierramorena11.dwg
CAJA 14 PARA CONEXIÓN TEMPORAL DE ALIMENTACIÓN A PERDOMO-MADELENA Ø24" X 12", SALIDA RADIAL Y VÁLVULA NUEVA DENTRO DE CAJA EXISTENTE | TIB-DM2-PL-15-V1 | acue_manijasierramorena15.dwg | TIB-DM2-HI-PL-15-V2 | DISEÑO HIDRAULICO Y MECANICO CAJA PARA VENTOSA 3 DE Ø3", SIERRA MORENA | TIB-DM2-HI-PL-12-V2 | acue_manijasierramorena12.dwg
DISEÑO ESTRUCTURAL (PLANTA, CORTES Y DETALLES) CAJA 1A PARA CONEXION 60"X36" INICIO RAMAL Ø36" DESDE TUBERIA ALIMENTACION TANQUE CASABLANCA | TIB-DM2-PL-16-V1 | acue_manijasierramorena16.dwg | TIB-DM2-ES-PL-16-V2 | DISEÑO HIDRÁULICO Y MECANICO CAJA PARA PURGA 3 DE 4", SIERRA MORENA | TIB-DM2-HI-PL-13-V2 | acue_manijasierramorena13.dwg
DISEÑO ESTRUCTURAL (PLANTA, CORTES Y DETALLES) CAJA 1A PARA CONEXION 60"X36" INICIO RAMAL Ø36" DESDE TUBERIA ALIMENTACION TANQUE CASABLANCA | TIB-DM2-PL-17-V1 | acue_manijasierramorena17.dwg | TIB-DM2-ES-PL-16-V2 | DISEÑO HIDRAULICO Y MECAMICO CAJA 4 PARA CONEXION 24"X24" CON TUBERIA DE REFUERZO TUNAL | TIB-DM2-HI-PL-14-V2 | acue_manijasierramorena14.dwg
DISEÑO ESTRUCTURAL (PLANTA, CORTES Y DETALLES) CAJA PARA VENTOSA 1 DE Ø3" | TIB-DM2-PL-18-V1 | acue_manijasierramorena18.dwg | TIB-DM2-ES-PL-18-V2 | CAJA 14 PARA CONEXIÓN TEMPORAL DE ALIMENTACIÓN A PERDOMO-MADELENA Ø24" X 12", SALIDA RADIAL Y VÁLVULA NUEVA DENTRO DE CAJA EXISTENTE | TIB-DM2-HI-PL-15-V2 | acue_manijasierramorena15.dwg
DISEÑO ESTRUCTURAL (PLANTA, CORTES Y DETALLES) CAJA 1 PARA CONEXION 60"X36" INICIO RAMAL Ø36" DESDE TUBERIA ALIMENTACION TANQUE CASABLANCA | TIB-DM2-PL-19-V1 | acue_manijasierramorena19.dwg | TIB-DM2-ES-PL-19-V2 | DISEÑO ESTRUCTURAL (PLANTA, CORTES Y DETALLES) CAJA 1A PARA CONEXION 60"X36" INICIO RAMAL Ø36" DESDE TUBERIA ALIMENTACION TANQUE CASABLANCA | TIB-DM2-ES-PL-16-V2 | acue_manijasierramorena16.dwg
DISEÑO ESTRUCTURAL (PLANTA, CORTES Y DETALLES) CAJA 1 PARA CONEXION 60"X36" INICIO RAMAL Ø36" DESDE TUBERIA ALIMENTACION TANQUE CASABLANCA | TIB-DM2-PL-20-V1 | acue_manijasierramorena20.dwg | TIB-DM2-ES-PL-19-V2 | DISEÑO ESTRUCTURAL (PLANTA, CORTES Y DETALLES) CAJA 1A PARA CONEXION 60"X36" INICIO RAMAL Ø36" DESDE TUBERIA ALIMENTACION TANQUE CASABLANCA | TIB-DM2-ES-PL-17-V2 | acue_manijasierramorena17.dwg
DISEÑO ESTRUCTURAL (PLANTA, CORTES Y DETALLES) CAJA 2 PARA CONEXION 36" X 36" ALIMENTACION BOMBEO SIERRA MORENA | TIB-DM2-PL-21-V1 | acue_manijasierramorena21.dwg | TIB-DM2-ES-PL-21-V2 | DISEÑO ESTRUCTURAL (PLANTA, CORTES Y DETALLES) CAJA PARA VENTOSA 1 DE Ø3" | TIB-DM2-ES-PL-18-V2 | acue_manijasierramorena18.dwg
DISEÑO ESTRUCTURAL (PLANTA, CORTES Y DETALLES) CAJA PARA PURGA 1 DE Ø4" | TIB-DM2-PL-22-V1 | acue_manijasierramorena22.dwg | TIB-DM2-ES-PL-22-V2 | DISEÑO ESTRUCTURAL (PLANTA, CORTES Y DETALLES) CAJA 1 PARA CONEXION 60"X36" INICIO RAMAL Ø36" DESDE TUBERIA ALIMENTACION TANQUE CASABLANCA | TIB-DM2-ES-PL-19-V2 | acue_manijasierramorena19.dwg
DISEÑO ESTRUCTURAL (PLANTA, CORTES Y DETALLES) CAJA PARA VENTOSA 2 DE Ø3" | TIB-DM2-PL-23-V1 | acue_manijasierramorena23.dwg | TIB-DM2-ES-PL-23-V2 | DISEÑO ESTRUCTURAL (PLANTA, CORTES Y DETALLES) CAJA 1 PARA CONEXION 60"X36" INICIO RAMAL Ø36" DESDE TUBERIA ALIMENTACION TANQUE CASABLANCA | TIB-DM2-ES-PL-20-V2 | acue_manijasierramorena20.dwg
DISEÑO ESTRUCTURAL (PLANTA, CORTES Y DETALLES) CAJA 3 PARA CONEXION 24" X 12" CON DERIVACION CANDELARIA LA NUEVA | TIB-DM2-PL-24-V1 | acue_manijasierramorena24.dwg | TIB-DM2-ES-PL-24-V2 | DISEÑO ESTRUCTURAL (PLANTA, CORTES Y DETALLES) CAJA 2 PARA CONEXION 36" X 36" ALIMENTACION BOMBEO SIERRA MORENA | TIB-DM2-ES-PL-21-V2 | acue_manijasierramorena21.dwg
DISEÑO ESTRUCTURAL (PLANTA, CORTES Y DETALLES) CAJA PARA PURGA 2 DE Ø4" | TIB-DM2-PL-25-V1 | acue_manijasierramorena25.dwg | TIB-DM2-ES-PL-25-V2 | DISEÑO ESTRUCTURAL (PLANTA, CORTES Y DETALLES) CAJA PARA PURGA 1 DE Ø4" | TIB-DM2-ES-PL-22-V2 | acue_manijasierramorena22.dwg
DISEÑO ESTRUCTURAL (PLANTA, CORTES Y DETALLES) CAJA PARA VENTOSA 3 DE Ø2" | TIB-DM2-PL-26-V1 | acue_manijasierramorena26.dwg | TIB-DM2-ES-PL-26-V2 | DISEÑO ESTRUCTURAL (PLANTA, CORTES Y DETALLES) CAJA PARA VENTOSA 2 DE Ø3" | TIB-DM2-ES-PL-23-V2 | acue_manijasierramorena23.dwg
DISEÑO ESTRUCTURAL (PNATA, CORTES Y DETALLES) CAJA PARA PURGA 3 DE Ø4" | TIB-DM2-PL-27-V1 | acue_manijasierramorena27.dwg | TIB-DM2-ES-PL-27-V2 | DISEÑO ESTRUCTURAL (PLANTA, CORTES Y DETALLES) CAJA 3 PARA CONEXION 24" X 12" CON DERIVACION CANDELARIA LA NUEVA | TIB-DM2-ES-PL-24-V2 | acue_manijasierramorena24.dwg
DISEÑO ESTRUCTURAL (PLANTA, CORTES Y DETALLES) CAJA 4 PARA CONEXION 24" X 24" CON TUBERIA DE REFUERZO AL TUNAL | TIB-DM2-PL-28-V1 | acue_manijasierramorena28.dwg | TIB-DM2-ES-PL-28-V2 | DISEÑO ESTRUCTURAL (PLANTA, CORTES Y DETALLES) CAJA PARA PURGA 2 DE Ø4" | TIB-DM2-ES-PL-25-V2 | acue_manijasierramorena25.dwg
DISEÑO PLANTA - PERFIL DESCARGAS DE PURGAS | TIB-DM2-PL-29-V1 | acue_manijasierramorena29.dwg | TIB-DM2-HI-PL-29-V2 | DISEÑO ESTRUCTURAL (PLANTA, CORTES Y DETALLES) CAJA PARA VENTOSA 3 DE Ø2" | TIB-DM2-ES-PL-26-V2 | acue_manijasierramorena26.dwg
CAJA MACROMEDICIÓN EN DERIVACIÓN DIAGRAMA UNIFILAR CAJA 3 CANDELARIA LA VIEJA | TIB-DM2-PL-30-V1 | acue_manijasierramorena30.dwg | TIB-DM2-EL-PL-30-V2 | DISEÑO ESTRUCTURAL (PNATA, CORTES Y DETALLES) CAJA PARA PURGA 3 DE Ø4" | TIB-DM2-ES-PL-27-V2 | acue_manijasierramorena27.dwg
CAJA MACROMEDICIÓN EN DERIVACIÓN DIAGRAMA P&ID CAJA 3 CANDELARIA LA VIEJA | TIB-DM2-PL-31-V1 | acue_manijasierramorena31.dwg | TIB-DM2-EL-PL-31-V2 | DISEÑO ESTRUCTURAL (PLANTA, CORTES Y DETALLES) CAJA 4 PARA CONEXION 24" X 24" CON TUBERIA DE REFUERZO AL TUNAL | TIB-DM2-ES-PL-28-V2 | acue_manijasierramorena28.dwg
CAJA DE MACROMEDICÓN EN DERIVACIÓN - LOCALIZACIÓN DE EQUIPOS CAJA SENSORES EXISTENTE Y CÁMARA SECA PROYECTADA CAJA 3 - CANDELARIA LA VIEJA | TIB-DM2-PL-32-V1 | acue_manijasierramorena32.dwg | TIB-DM2-EL-PL-32-V2 | DISEÑO PLANTA - PERFIL DESCARGAS DE PURGAS | TIB-DM2-HI-PL-29-V2 | acue_manijasierramorena29.dwg
|  |  | #N/A | CAJA MACROMEDICIÓN EN DERIVACIÓN DIAGRAMA UNIFILAR CAJA 3 CANDELARIA LA VIEJA | TIB-DM2-EL-PL-30-V2 | acue_manijasierramorena30.dwg
|  |  | #N/A | CAJA MACROMEDICIÓN EN DERIVACIÓN DIAGRAMA P&ID CAJA 3 CANDELARIA LA VIEJA | TIB-DM2-EL-PL-31-V2 | acue_manijasierramorena31.dwg
LOCALIZACIÓN GENERAL DEL PROYECTO, PERFIL ESTRATRIGRAFICO SUB TRAMO SUR, K48+000.00 - K48+390.00 | TIB-PE-PL-01-V1 | acue_ptematicos01.dwg | TIB-PE-HI-PL-01-V2 | CAJA DE MACROMEDICÓN EN DERIVACIÓN - LOCALIZACIÓN DE EQUIPOS CAJA SENSORES EXISTENTE Y CÁMARA SECA PROYECTADA CAJA 3 - CANDELARIA LA VIEJA | TIB-DM2-EL-PL-32-V2 | acue_manijasierramorena32.dwg
LOCALIZACIÓN GENERAL DEL PROYECTO, PERFIL ESTRATRIGRAFICO SUB TRAMO SUR,K48+370.00 - K48+760.00 | TIB-PE-PL-02-V1 | acue_ptematicos02.dwg | TIB-PE-HI-PL-02-V2
LOCALIZACIÓN GENERAL DEL PROYECTO, PERFIL ESTRATRIGRAFICO SUB TRAMO SUR, K48+690.00 - K49+080.00 | TIB-PE-PL-03-V1 | acue_ptematicos03.dwg | TIB-PE-HI-PL-03-V2
LOCALIZACIÓN GENERAL DEL PROYECTO, PERFIL ESTRATRIGRAFICO SUB TRAMO SUR,K49+020.00 - K49+410.00 | TIB-PE-PL-04-V1 | acue_ptematicos04.dwg | TIB-PE-HI-PL-04-V2 | LOCALIZACIÓN GENERAL DEL PROYECTO, PERFIL ESTRATRIGRAFICO SUB TRAMO SUR, K48+000.00 - K48+390.00 | TIB-PE-HI-PL-01-V2 | acue_ptematicos01.dwg
LOCALIZACIÓN GENERAL DEL PROYECTO, PERFIL ESTRATRIGRAFICO SUB TRAMO SUR, K49+360.00 - K49+750.00 | TIB-PE-PL-05-V1 | acue_ptematicos05.dwg | TIB-PE-HI-PL-05-V2 | LOCALIZACIÓN GENERAL DEL PROYECTO, PERFIL ESTRATRIGRAFICO SUB TRAMO SUR,K48+370.00 - K48+760.00 | TIB-PE-HI-PL-02-V2 | acue_ptematicos02.dwg
LOCALIZACIÓN GENERAL DEL PROYECTO, PERFIL ESTRATRIGRAFICO SUB TRAMO SUR, K49+700.00 - K50+090.00 | TIB-PE-PL-06-V1 | acue_ptematicos06.dwg | TIB-PE-HI-PL-06-V2 | LOCALIZACIÓN GENERAL DEL PROYECTO, PERFIL ESTRATRIGRAFICO SUB TRAMO SUR, K48+690.00 - K49+080.00 | TIB-PE-HI-PL-03-V2 | acue_ptematicos03.dwg
LOCALIZACIÓN GENERAL DEL PROYECTO, PERFIL ESTRATRIGRAFICO SUB TRAMO SUR, K50+030.00 - K50+450.00 | TIB-PE-PL-07-V1 | acue_ptematicos07.dwg | TIB-PE-HI-PL-07-V2 | LOCALIZACIÓN GENERAL DEL PROYECTO, PERFIL ESTRATRIGRAFICO SUB TRAMO SUR,K49+020.00 - K49+410.00 | TIB-PE-HI-PL-04-V2 | acue_ptematicos04.dwg
LOCALIZACIÓN GENERAL DEL PROYECTO, PERFIL ESTRATRIGRAFICO SUB TRAMO SUR, K50+400.00 - K50+800.00 | TIB-PE-PL-08-V1 | acue_ptematicos08.dwg | TIB-PE-HI-PL-08-V2 | LOCALIZACIÓN GENERAL DEL PROYECTO, PERFIL ESTRATRIGRAFICO SUB TRAMO SUR, K49+360.00 - K49+750.00 | TIB-PE-HI-PL-05-V2 | acue_ptematicos05.dwg
LOCALIZACIÓN GENERAL DEL PROYECTO, PERFIL ESTRATRIGRAFICO SUB TRAMO SUR, K50+760.00 - K51+150.00 | TIB-PE-PL-09-V1 | acue_ptematicos09.dwg | TIB-PE-HI-PL-09-V2 | LOCALIZACIÓN GENERAL DEL PROYECTO, PERFIL ESTRATRIGRAFICO SUB TRAMO SUR, K49+700.00 - K50+090.00 | TIB-PE-HI-PL-06-V2 | acue_ptematicos06.dwg
LOCALIZACIÓN GENERAL DEL PROYECTO, PERFIL ESTRATRIGRAFICO SUB TRAMO SUR, K51+090.00 - K51+500.00 | TIB-PE-PL-10-V1 | acue_ptematicos10.dwg | TIB-PE-HI-PL-10-V2 | LOCALIZACIÓN GENERAL DEL PROYECTO, PERFIL ESTRATRIGRAFICO SUB TRAMO SUR, K50+030.00 - K50+450.00 | TIB-PE-HI-PL-07-V2 | acue_ptematicos07.dwg
LOCALIZACIÓN GENERAL DEL PROYECTO, PERFIL ESTRATRIGRAFICO SUB TRAMO SUR, K51+430.00 - K51+840.00 | TIB-PE-PL-11-V1 | acue_ptematicos11.dwg | TIB-PE-HI-PL-11-V2 | LOCALIZACIÓN GENERAL DEL PROYECTO, PERFIL ESTRATRIGRAFICO SUB TRAMO SUR, K50+400.00 - K50+800.00 | TIB-PE-HI-PL-08-V2 | acue_ptematicos08.dwg
LOCALIZACIÓN GENERAL DEL PROYECTO, PERFIL ESTRATRIGRAFICO SUB TRAMO SUR, K51+780.00 - K52+150.00 | TIB-PE-PL-12-V1 | acue_ptematicos12.dwg | TIB-PE-HI-PL-12-V2 | LOCALIZACIÓN GENERAL DEL PROYECTO, PERFIL ESTRATRIGRAFICO SUB TRAMO SUR, K50+760.00 - K51+150.00 | TIB-PE-HI-PL-09-V2 | acue_ptematicos09.dwg
LOCALIZACIÓN GENERAL DEL PROYECTO, PERFIL ESTRATRIGRAFICO SUB TRAMO SUR, K51+960.00 - K52+370.00 | TIB-PE-PL-13-V1 | acue_ptematicos13.dwg | TIB-PE-HI-PL-13-V2 | LOCALIZACIÓN GENERAL DEL PROYECTO, PERFIL ESTRATRIGRAFICO SUB TRAMO SUR, K51+090.00 - K51+500.00 | TIB-PE-HI-PL-10-V2 | acue_ptematicos10.dwg
PMA- LOCALIZACIÓN GENERAL | TIB-AM-PL-14-V1 | acue_ptematicos14.dwg | TIB-AM-HI-PL-14-V2 | LOCALIZACIÓN GENERAL DEL PROYECTO, PERFIL ESTRATRIGRAFICO SUB TRAMO SUR, K51+430.00 - K51+840.00 | TIB-PE-HI-PL-11-V2 | acue_ptematicos11.dwg
PMA- ÁREAS DE INFLUENCIA DIRECTA E INDIRECTA | TIB-AM-PL-15-V1 | acue_ptematicos15.dwg | TIB-AM-HI-PL-15-V2 | LOCALIZACIÓN GENERAL DEL PROYECTO, PERFIL ESTRATRIGRAFICO SUB TRAMO SUR, K51+780.00 - K52+150.00 | TIB-PE-HI-PL-12-V2 | acue_ptematicos12.dwg
PMA- INVENTARIO FORESTAL | TIB-AM-PL-16-V1 | acue_ptematicos16.dwg | TIB-AM-HI-PL-16-V2 | LOCALIZACIÓN GENERAL DEL PROYECTO, PERFIL ESTRATRIGRAFICO SUB TRAMO SUR, K51+960.00 - K52+370.00 | TIB-PE-HI-PL-13-V2 | acue_ptematicos13.dwg
PMA-ZONIFICACIÓN DE POTENCIAL ARQUEOLÓGICO | TIB-AM-PL-17-V1 | acue_ptematicos17.dwg | TIB-AM-HI-PL-17-V2 | PMA- LOCALIZACIÓN GENERAL | TIB-AM-HI-PL-14-V2 | acue_ptematicos14.dwg
PMA-ZONIFICACIÓN DE POTENCIAL ARQUEOLÓGICO | TIB-AM-PL-18-V1 | acue_ptematicos18.dwg | TIB-AM-HI-PL-17-V2 | PMA- ÁREAS DE INFLUENCIA DIRECTA E INDIRECTA | TIB-AM-HI-PL-15-V2 | acue_ptematicos15.dwg
|  |  | #N/A | PMA- INVENTARIO FORESTAL | TIB-AM-HI-PL-16-V2 | acue_ptematicos16.dwg
DETALLES TÍPICOS ESTRUCTURALES COMPLEMENTARIOS PARA CAJAS | TIB-PT-PL-01-V1 | acue_ptipicos01.dwg | TIB-PT-ES-PL-01-V2 | PMA-ZONIFICACIÓN DE POTENCIAL ARQUEOLÓGICO | TIB-AM-HI-PL-17-V2 | acue_ptematicos17.dwg
SECCIONES TIPICAS DE INSTALACIÓN DE TUBERÍAS, TIPOS DE ENTIBADOS, ANCLAJES PARA ACCESORIOS | TIB-PT-PL-02-V1 | acue_ptipicos02.dwg | TIB-PT-GT-PL-03-V2 | PMA-ZONIFICACIÓN DE POTENCIAL ARQUEOLÓGICO | TIB-AM-HI-PL-18-V2 | acue_ptematicos18.dwg
DETALLES TÍPICOS PARA REHABILITACIÓN Ø78" a Øi=1800mm Y PLATINAS DE ORIFICIOS | TIB-PT-PL-03-V1 | acue_ptipicos03.dwg | #N/A
DETALLES TÍPICOS CAJA PARA TABLEROS ELECTRICOS MACROMEDIDOR | TIB-PT-PL-04-V1 | acue_ptipicos04.dwg | TIB-PT-EL-PL-06-V2 | DETALLES TÍPICOS ESTRUCTURALES COMPLEMENTARIOS PARA CAJAS | TIB-PT-ES-PL-01-V2 | acue_ptipicos01.dwg
CAJA MACROMEDICION EN DERIVACIÓN DIAGRAMA UNIFILAR CAJA REFUERZO - OCCIDENTE | TIB-PT-PL-05-V1 | acue_ptipicos05.dwg | TIB-PT-EL-PL-18-V2 | DETALLE DE SOLDADURAS | TIB-PT-HI-PL-02-V2 | acue_ptipicos02.dwg
CAJA MACROMEDICION EN DERIVACIÓN DIAGRAMA P&ID CAJA REFUERZO - OCCIDENTE | TIB-PT-PL-06-V1 | acue_ptipicos06.dwg | TIB-PT-EL-PL-19-V2 | SECCIONES TIPICAS DE INSTALACIÓN DE TUBERÍAS, TIPOS DE ENTIBADOS, ANCLAJES PARA ACCESORIOS | TIB-PT-GT-PL-03-V2 | acue_ptipicos03.dwg
CAJA MACROMEDICION EN DERIVACIÓN LOCALIZACIÓN DE EQUIPOS CAJA REFUERZO - OCCIDENTE | TIB-PT-PL-07-V1 | acue_ptipicos07.dwg | TIB-PT-EL-PL-20-V2 | DETALLES PLATINAS DE ORIFICIOS | TIB-PT-HI-PL-04-V2 | acue_ptipicos04.dwg
CAJA MACROMEDICION EN DERIVACIÓN DIAGRAMA UNIFILAR CAJA REFUERZO - OCCIDENTE | TIB-PT-PL-08-V1 | acue_ptipicos08.dwg | TIB-PT-EL-PL-18-V2 | DETALLES TÍPICOS PARA REHABILITACIÓN Ø78" a Øi=1800mm | TIB-PT-HI-PL-05-V2 | acue_ptipicos05.dwg
CAJA MACROMEDICION EN DERIVACIÓN DIAGRAMA P&ID CAJA FRENTE A PARADERO PERDOMO | TIB-PT-PL-09-V1 | acue_ptipicos09.dwg | TIB-PT-EL-PL-22-V2 | DETALLES TÍPICOS CAJA PARA TABLEROS ELECTRICOS MACROMEDIDOR | TIB-PT-EL-PL-06-V2 | acue_ptipicos06.dwg
CAJA MACROMEDICION EN DERIVACIÓN LOCALIZACIÓN DE EQUIPOS CAJA FRENTE A PARADERO PERDOMO | TIB-PT-PL-10-V1 | acue_ptipicos10.dwg | TIB-PT-EL-PL-23-V2 | SIMBOLOGIA DEL SISTEMA DE CONTROL-GENERAL | TIB-PT-EL-PL-07-V2 | acue_ptipicos07.dwg
|  |  |  | ARQUITECTURA DE CONTROL-GENERAL | TIB-PT-EL-PL-08-V2 | acue_ptipicos08.dwg
|  |  |  | TIPICOS DEL MONTAJE DE INSTRUMENTACIÓN-GENERAL | TIB-PT-EL-PL-09-V2 | acue_ptipicos09.dwg
|  |  |  | TIPICO CONEXIONADO EQUIPOS DE CONTROL-GENERAL | TIB-PT-EL-PL-10-V2 | acue_ptipicos10.dwg
|  |  |  | TIPICOS CAJA CS 274 Y CANALIZACIÓN DEL FLUJOMETRO-GENERAL | TIB-PT-EL-PL-11-V2 | acue_ptipicos11.dwg
|  |  |  | ESQUEMA DE PROTECCIÓN CONTRA TRANSIENTES- GENERAL | TIB-PT-EL-PL-12-V2 | acue_ptipicos12.dwg
|  |  |  | DIAGRAMA EN BLOQUES SISTEMA DE CONTROL, COMUNICACIONES Y FUERZA | TIB-PT-EL-PL-13-V2 | acue_ptipicos13.dwg
|  |  |  | DIAGRAMA EN BLOQUES RED DE COMUNICACIONES | TIB-PT-EL-PL-14-V2 | acue_ptipicos14.dwg
|  |  |  | DIAGRAMA POSTE CONCRETO PARA MONTAJE DE ANTENA DE UHF | TIB-PT-EL-PL-15-V2 | acue_ptipicos15.dwg
|  |  |  | DIAGRAMA UNIFILAR TABLERO DE CONTROL Y COMUNICACIONES | TIB-PT-EL-PL-16-V2 | acue_ptipicos16.dwg
|  |  |  | TABLERO DE CONTROL Y COMUNICACIONES | TIB-PT-EL-PL-17-V2 | acue_ptipicos17.dwg
|  |  |  | CAJA MACROMEDICION EN DERIVACIÓN DIAGRAMA UNIFILAR CAJA REFUERZO - OCCIDENTE | TIB-PT-EL-PL-18-V2 | acue_ptipicos18.dwg
|  |  |  | CAJA MACROMEDICION EN DERIVACIÓN DIAGRAMA P&ID CAJA REFUERZO - OCCIDENTE | TIB-PT-EL-PL-19-V2 | acue_ptipicos19.dwg
|  |  |  | CAJA MACROMEDICION EN DERIVACIÓN LOCALIZACIÓN DE EQUIPOS CAJA REFUERZO - OCCIDENTE | TIB-PT-EL-PL-20-V2 | acue_ptipicos20.dwg
|  |  |  | CAJA MACROMEDICION EN DERIVACIÓN DIAGRAMA UNIFILAR CAJA PARADERO PERDOMO | TIB-PT-EL-PL-21-V2 | acue_ptipicos21.dwg
|  |  |  | CAJA MACROMEDICION EN DERIVACIÓN DIAGRAMA P&ID CAJA FRENTE A PARADERO PERDOMO | TIB-PT-EL-PL-22-V2 | acue_ptipicos22.dwg
|  |  |  | CAJA MACROMEDICION EN DERIVACIÓN LOCALIZACIÓN DE EQUIPOS CAJA FRENTE A PARADERO PERDOMO | TIB-PT-EL-PL-23-V2 | acue_ptipicos23.dwg

## Hoja3
DISEÑOS REHABILITACIÓN TIBITOC - CASABLANCA, SUB SUB TRAMO SUR
#REF! | PLANTA PERFIL GENERAL - REHABILITACIÓN TUBERIA TIBITOC-CASABLANCA TRAMO 3 - SUB SUB TRAMO SUR K48+143.63 - K52+131.41 | TIB | RH | HI | PL | 01 | V2 | TIB-RH-HI-PL-01-V2 | 01 | #REF! | acue_rehtibitoc01.dwg
#REF! | PLANTA PERFIL - REHABILITACIÓN TUBERIA TIBITOC-CASABLANCA TRAMO 3 - K48+ 010 - K48 + 370 | TIB | RH | HI | PL | 02 | V2 | TIB-RH-HI-PL-02-V2 | 02 | #REF! | acue_rehtibitoc02.dwg
#REF! | PLANTA PERFIL - REHABILITACIÓN TUBERIA TIBITOC-CASABLANCA TRAMO 3 - K48+360 - K48+710 | TIB | RH | HI | PL | 03 | V2 | TIB-RH-HI-PL-03-V2 | 03 | #REF! | acue_rehtibitoc03.dwg
#REF! | PLANTA PERFIL - REHABILITACIÓN TUBERIA TIBITOC-CASABLANCA TRAMO 3 - K48 + 700 - K49 + 060 | TIB | RH | HI | PL | 04 | V2 | TIB-RH-HI-PL-04-V2 | 04 | #REF! | acue_rehtibitoc04.dwg
#REF! | PLANTA PERFIL - REHABILITACIÓN TUBERIA TIBITOC-CASABLANCA TRAMO 3 - K49+050 - K49+400 | TIB | RH | HI | PL | 05 | V2 | TIB-RH-HI-PL-05-V2 | 05 | #REF! | acue_rehtibitoc05.dwg
#REF! | PLANTA PERFIL - REHABILITACIÓN TUBERIA TIBITOC-CASABLANCA TRAMO 3 - K49+400 - K49+750 | TIB | RH | HI | PL | 06 | V2 | TIB-RH-HI-PL-06-V2 | 06 | #REF! | acue_rehtibitoc06.dwg
#REF! | PLANTA PERFIL - REHABILITACIÓN TUBERIA TIBITOC-CASABLANCA TRAMO 3 - K49 + 740 - K50 + 100 | TIB | RH | HI | PL | 07 | V2 | TIB-RH-HI-PL-07-V2 | 07 | #REF! | acue_rehtibitoc07.dwg
#REF! | PLANTA PERFIL - REHABILITACIÓN TUBERIA TIBITOC-CASABLANCA TRAMO 3 - K50+090 - K50+440 | TIB | RH | HI | PL | 08 | V2 | TIB-RH-HI-PL-08-V2 | 08 | #REF! | acue_rehtibitoc08.dwg
#REF! | PLANTA PERFIL - REHABILITACIÓN TUBERIA TIBITOC-CASABLANCA TRAMO 3 - K50 + 430 - K50 + 790 | TIB | RH | HI | PL | 09 | V2 | TIB-RH-HI-PL-09-V2 | 09 | #REF! | acue_rehtibitoc09.dwg
#REF! | PLANTA PERFIL - REHABILITACIÓN TUBERIA TIBITOC-CASABLANCA TRAMO 3 - K50 + 780 - K51 + 130 | TIB | RH | HI | PL | 10 | V2 | TIB-RH-HI-PL-10-V2 | 10 | #REF! | acue_rehtibitoc10.dwg
#REF! | PLANTA PERFIL - REHABILITACIÓN TUBERIA TIBITOC-CASABLANCA TRAMO 3 - K51 + 120 - K51 + 480 | TIB | RH | HI | PL | 11 | V2 | TIB-RH-HI-PL-11-V2 | 11 | #REF! | acue_rehtibitoc11.dwg
#REF! | PLANTA PERFIL - REHABILITACIÓN TUBERIA TIBITOC-CASABLANCA TRAMO 3 - K51 + 470 - K51 + 820 | TIB | RH | HI | PL | 12 | V2 | TIB-RH-HI-PL-12-V2 | 12 | #REF! | acue_rehtibitoc12.dwg
#REF! | PLANTA PERFIL - REHABILITACIÓN TUBERIA TIBITOC-CASABLANCA TRAMO 3 -K51+820 - K52+140 | TIB | RH | HI | PL | 13 | V2 | TIB-RH-HI-PL-13-V2 | 13 | #REF! | acue_rehtibitoc13.dwg
#REF! | LOCALIZACION DE VENTANAS DE REHABILITACIÓN Y VENTILACIÓN | TIB | RH | HI | PL | 14 | V2 | TIB-RH-HI-PL-14-V2 | 14 | #REF! | acue_rehtibitoc14.dwg
#REF! | DISEÑO GEOMÉTRICO-MECÁNICO E HIDRÁULICO, NUEVO SISTEMA DE VÁLVULA Ø60", CAJA V-42N K48+143.82 | TIB | RH | HI | PL | 15 | V2 | TIB-RH-HI-PL-15-V2 | 15 | #REF! | acue_rehtibitoc15.dwg |  | OK | JULIAN
#REF! | DISEÑO GEOMÉTRICO-MECÁNICO E HIDRÁULICO, RECONSTRUCCIÓN SISTEMA DE VENTOSA Ø8", K48+222.28 | TIB | RH | HI | PL | 16 | V2 | TIB-RH-HI-PL-16-V2 | 16 | #REF! | acue_rehtibitoc16.dwg |  | OK | JULIAN
#REF! | DISEÑO GEOMÉTRICO-MECÁNICO E HIDRÁULICO, RECONSTRUCCIÓN SISTEMA DE PURGA Ø16", K48+283.87 | TIB | RH | HI | PL | 17 | V2 | TIB-RH-HI-PL-17-V2 | 17 | #REF! | acue_rehtibitoc17.dwg |  | OK | JULIAN
#REF! | DISEÑO GEOMÉTRICO-MECÁNICO E HIDRÁULICO, NUEVO SISTEMA DE DERIVACIÓN PARA SUMINISTRO CHUCUA Ø14", CAJA 20 K48+546.05 RELOCALIZADA | TIB | RH | HI | PL | 18 | V2 | TIB-RH-HI-PL-18-V2 | 18 | #REF! | acue_rehtibitoc18.dwg |  | OK | JULIAN
#REF! | DISEÑO GEOMÉTRICO-MECÁNICO E HIDRÁULICO, RECONSTRUCCIÓN SISTEMA DE VENTOSA Ø8", K48+594.43 | TIB | RH | HI | PL | 19 | V2 | TIB-RH-HI-PL-19-V2 | 19 | #REF! | acue_rehtibitoc19.dwg |  | OK | JULIAN
#REF! | DISEÑO HIDRÁULICO Y MECÁNICO, REHABILITACIÓN SISTEMA DE DERIVACIÓN PARA SUMINISTRO CHUCUA Ø12", K48+627.98 A RELOCALIZAR | TIB | RH | HI | PL | 20 | V2 | TIB-RH-HI-PL-20-V2 | 20 | #REF! | acue_rehtibitoc20.dwg |  | OK | JULIAN
#REF! | DISEÑO GEOMÉTRICO-MECÁNICO E HIDRÁULICO, RECONSTRUCCIÓN SISTEMA DE PURGA Ø16", K49+175.26 | TIB | RH | HI | PL | 21 | V2 | TIB-RH-HI-PL-21-V2 | 21 | #REF! | acue_rehtibitoc21.dwg |  | OK | JULIAN
#REF! | DISEÑO GEOMÉTRICO-MECÁNICO E HIDRÁULICO, RECONSTRUCCIÓN SISTEMA DE VENTOSA Ø8", K49+205.33 | TIB | RH | HI | PL | 22 | V2 | TIB-RH-HI-PL-22-V2 | 22 | #REF! | acue_rehtibitoc22.dwg |  | OK | JULIAN
#REF! | DISEÑO GEOMÉTRICO E HIDRÁULICO, PASO ELEVADO SOBRE RÍO TUNJUELO, K49+220 | TIB | RH | HI | PL | 23 | V2 | TIB-RH-HI-PL-23-V2 | 23 | #REF! | acue_rehtibitoc23.dwg |  | OK | JULIAN
#REF! | DISEÑO GEOMÉTRICO-MECÁNICO E HIDRÁULICO, NUEVO SISTEMA DE BOCA DE ACCESO Ø24", K49+278.22 | TIB | RH | HI | PL | 24 | V2 | TIB-RH-HI-PL-24-V2 | 24 | #REF! | acue_rehtibitoc24.dwg |  | OK | JULIAN
#REF! | DISEÑO HIDRÁULICO Y MECÁNICO, REHABILITACIÓN SISTEMA DE DERIVACIÓN PARA SUMINISTRO Ø12" VILLA DEL RÍO, K49+589.22 A RELOCALIZAR | TIB | RH | HI | PL | 25 | V2 | TIB-RH-HI-PL-25-V2 | 25 | #REF! | acue_rehtibitoc25.dwg |  | OK | JULIAN
#REF! | DISEÑO GEOMÉTRICO-MECÁNICO E HIDRÁULICO, RECONSTRUCCIÓN SISTEMA DE PURGA Ø16", K49+612.37 | TIB | RH | HI | PL | 26 | V2 | TIB-RH-HI-PL-26-V2 | 26 | #REF! | acue_rehtibitoc26.dwg |  | OK | JULIAN
#REF! | DISEÑO GEOMÉTRICO-MECÁNICO E HIDRÁULICO, NUEVO SISTEMA DE DERIVACIÓN PARA SUMINISTRO VILLA DEL RÍO Ø12", CAJA 22 K49+619.94 RELOCALIZADA | TIB | RH | HI | PL | 27 | V2 | TIB-RH-HI-PL-27-V2 | 27 | #REF! | acue_rehtibitoc27.dwg |  | OK | JULIAN
#REF! | DISEÑO GEOMÉTRICO-MECÁNICO E HIDRÁULICO, NUEVO SISTEMA DE VENTOSA Ø8", K49+645.81 | TIB | RH | HI | PL | 28 | V2 | TIB-RH-HI-PL-28-V2 | 28 | #REF! | acue_rehtibitoc28.dwg |  | OK | JULIAN
#REF! | DISEÑO HIDRÁULICO Y MECÁNICO, REHABILITACIÓN SISTEMA DE PITOMETRO Ø2", K50+258.63 | TIB | RH | HI | PL | 29 | V2 | TIB-RH-HI-PL-29-V2 | 29 | #REF! | acue_rehtibitoc29.dwg |  | OK | JULIAN
#REF! | DISEÑO HIDRÁULICO Y MECÁNICO, REHABILITACIÒN SISTEMA DE VÀLVULA Ø60", CAJA V43 K50+295.85 A RELOCALIZAR | TIB | RH | HI | PL | 30 | V2 | TIB-RH-HI-PL-30-V2 | 30 | #REF! | acue_rehtibitoc30.dwg |  | OK | JULIAN
#REF! | DISEÑO HIDRÁULICO Y MECÁNICO, REHABILITACIÓN SISTEMA DE DERIVACIÓN Ø48", K50+328.66 | TIB | RH | HI | PL | 31 | V2 | TIB-RH-HI-PL-31-V2 | 31 | #REF! | acue_rehtibitoc31.dwg |  | OK | JULIAN
#REF! | DISEÑO HIDRÁULICO Y MECÁNICO, REHABILITACIÓN SISTEMA DE DERIVACIÓN Ø16", K50+403.31 | TIB | RH | HI | PL | 32 | V2 | TIB-RH-HI-PL-32-V2 | 32 | #REF! | acue_rehtibitoc32.dwg |  | OK | JULIAN
#REF! | DISEÑO GEOMÉTRICO-MECÁNICO E HIDRÁULICO, NUEVO SISTEMA DE VÁLVULA Ø60",CAJA V-43N K50+439.22 RELOCALIZADA | TIB | RH | HI | PL | 33 | V2 | TIB-RH-HI-PL-33-V2 | 33 | #REF! | acue_rehtibitoc33.dwg |  | OK | JULIAN
#REF! | DISEÑO GEOMÉTRICO-MECÁNICO E HIDRÁULICO,NUEVO SISTEMA DE MACROMEDIDOR DE CAUDAL, CAJA 10 K50+505.38 | TIB | RH | HI | PL | 34 | V2 | TIB-RH-HI-PL-34-V2 | 34 | #REF! | acue_rehtibitoc34.dwg |  | OK | JULIAN
#REF! | DISEÑO HIDRÁULICO Y MECÁNICO, REHABILITACIÓN SISTEMA DE DERIVACIÓN PARA SUMINISTRO PERDOMO Ø12", K51+083.77 A RELOCALIZAR | TIB | RH | HI | PL | 35 | V2 | TIB-RH-HI-PL-35-V2 | 35 | #REF! | acue_rehtibitoc35.dwg |  | OK | JULIAN
#REF! | DISEÑO GEOMÉTRICO-MECÁNICO E HIDRÁULICO, NUEVO SISTEMA DE DERIVACIÓN PARA SUMINISTRO PERDOMO Ø12", CAJA 15 K51+144.84 RELOCALIZADA | TIB | RH | HI | PL | 36 | V2 | TIB-RH-HI-PL-36-V2 | 36 | #REF! | acue_rehtibitoc36.dwg |  | OK | JULIAN
#REF! | DISEÑO HIDRÁULICO Y MECÁNICO, REHABILITACIÒN CAJA VÀLVULA Ø60", CAJA V44 K51+424.55 A RELOCALIZAR | TIB | RH | HI | PL | 37 | V2 | TIB-RH-HI-PL-37-V2 | 37 | #REF! | acue_rehtibitoc37.dwg |  | OK | JULIAN
#REF! | DISEÑO GEOMÉTRICO-MECÁNICO E HIDRÁULICO, NUEVO SISTEMA DE VÁLVULA Ø60", CAJA V-44N K51+439.08 RELOCALIZADA | TIB | RH | HI | PL | 38 | V2 | TIB-RH-HI-PL-38-V2 | 38 | #REF! | acue_rehtibitoc38.dwg |  | OK | JULIAN
#REF! | DISEÑO GEOMÉTRICO-MECÁNICO E HIDRÁULICO,NUEVO SISTEMA DE MACROMEDIDOR DE CAUDAL,CAJA 11 K51+504.99 | TIB | RH | HI | PL | 39 | V2 | TIB-RH-HI-PL-39-V2 | 39 | #REF! | acue_rehtibitoc39.dwg |  | OK | JULIAN
#REF! | DISEÑO HIDRÁULICO Y MECÁNICO, REHABILITACIÓN SISTEMA DE DERIVACIÓN LA CANDELARIA Ø12", K51+854.91 | TIB | RH | HI | PL | 40 | V2 | TIB-RH-HI-PL-40-V2 | 40 | #REF! | acue_rehtibitoc40.dwg |  | OK | JULIAN
#REF! | DISEÑO HIDRÁULICO Y MECÁNICO, REHABILITACIÓN SISTEMA DE PURGA Ø16", K52+031.23 | TIB | RH | HI | PL | 41 | V2 | TIB-RH-HI-PL-41-V2 | 41 | #REF! | acue_rehtibitoc41.dwg |  | OK | JULIAN
#REF! | DISEÑO HIDRÁULICO Y MECÁNICO, REHABILITACIÓN SISTEMA DE DERIVACIÓN Ø36", K52+036.04 | TIB | RH | HI | PL | 42 | V2 | TIB-RH-HI-PL-42-V2 | 42 | #REF! | acue_rehtibitoc42.dwg |  | OK | JULIAN
#REF! | DISEÑO GEOMÉTRICO-MECÁNICO E HIDRÁULICO, RECONSTRUCCIÓN SISTEMA DE VENTOSA Ø8", K52+129.93 | TIB | RH | HI | PL | 43 | V2 | TIB-RH-HI-PL-43-V2 | 43 | #REF! | acue_rehtibitoc43.dwg |  | OK | JULIAN
#REF! | DISEÑO HIDRÁULICO Y MECÁNICO, REHABILITACIÒN SISTEMA DE VÀLVULA Ø48" V-45N K52+139.65 | TIB | RH | HI | PL | 44 | V2 | TIB-RH-HI-PL-44-V2 | 44 | #REF! | acue_rehtibitoc44.dwg |  | OK | JULIAN
DISEÑOS MANIJA LA CHUCUA
#REF! | DISEÑO MANIJA No.1 LA CHUCUA, PLANTA - PERFIL, K0 + 000 - K0 + 340 | TIB | DM1 | HI | PL | 01 | V2 | TIB-DM1-HI-PL-01-V2 | 01 | 0 | acue_manijachucua01.dwg |  | OK | ESTEFANIA
#REF! | DISEÑO MANIJA No.1 LA CHUCUA, PLANTA - PERFIL, K0 + 130 - K0 + 451.58 | TIB | DM1 | HI | PL | 02 | V2 | TIB-DM1-HI-PL-02-V2 | 02 | 0 | acue_manijachucua02.dwg |  | OK | ESTEFANIA
#REF! | DISEÑO GEOMÉTRICO-MECÁNICO E HIDRÁULICO, NUEVO SISTEMA DE PURGA 1 CHUCUA Ø4" CAJA 24 | TIB | DM1 | HI | PL | 03 | V2 | TIB-DM1-HI-PL-03-V2 | 03 | 0 | acue_manijachucua03.dwg |  | OK | ESTEFANIA
#REF! | DISEÑO GEOMÉTRICO-MECÁNICO E HIDRÁULICO, NUEVO SISTEMA DE VÁLVULA CHUCUA Ø14" CAJA 21 | TIB | DM1 | HI | PL | 04 | V2 | TIB-DM1-HI-PL-04-V2 | 04 | 0 | acue_manijachucua04.dwg |  | OK | ESTEFANIA
#REF! | DISEÑO GEOMÉTRICO-MECÁNICO E HIDRÁULICO, NUEVO SISTEMA DE MACROMEDIDOR DE CAUDAL CHUCUA CAJA 13 | TIB | DM1 | HI | PL | 05 | V2 | TIB-DM1-HI-PL-05-V2 | 05 | 0 | acue_manijachucua05.dwg |  | OK | ESTEFANIA
#REF! | DISEÑO GEOMÉTRICO-MECÁNICO E HIDRÁULICO, NUEVO SISTEMA DE PURGA CHUCUA Ø4" CAJA 25 | TIB | DM1 | HI | PL | 06 | V2 | TIB-DM1-HI-PL-06-V2 | 06 | 0 | acue_manijachucua06.dwg |  | OK | ESTEFANIA
#REF! | DISEÑO GEOMÉTRICO-MECÁNICO E HIDRÁULICO NUEVO SISTEMA DE EMPATE DE MANIJA CON RED DE DISTRIBUCIÓN DE Ø8" CHUCUA CAJA 5 | TIB | DM1 | HI | PL | 07 | V2 | TIB-DM1-HI-PL-07-V2 | 07 | 0 | acue_manijachucua07.dwg |  | OK | ESTEFANIA
#REF! | DISEÑO ESTRUCTURAL NUEVO SISTEMA DE PURGA 1 CHUCUA Ø4" CAJA 24 | TIB | DM1 | ES | PL | 08 | V2 | TIB-DM1-ES-PL-08-V2 | 08 | 0 | acue_manijachucua08.dwg |  | OK | ESTEFANIA
#REF! | DISEÑO ESTRUCTURAL NUEVO SISTEMA DE VÁLVULA CHUCUA Ø14" CAJA 21 (PLANTA, CORTES Y DETALLES) | TIB | DM1 | ES | PL | 09 | V2 | TIB-DM1-ES-PL-09-V2 | 09 | 0 | acue_manijachucua09.dwg |  | OK | ESTEFANIA
#REF! | DISEÑO ESTRUCTURAL NUEVO SISTEMA DE MACROMEDIDOR DE CAUDAL CHUCUA CAJA 1 (PLANTA, CORTES Y DETALLES) | TIB | DM1 | ES | PL | 10 | V2 | TIB-DM1-ES-PL-10-V2 | 10 | 0 | acue_manijachucua10.dwg |  | OK | ESTEFANIA
#REF! | DISEÑO ESTRUCTURAL NUEVO SISTEMA DE PURGA CHUCUA Ø4" CAJA 25 (PLANTA, CORTES Y DETALLES) | TIB | DM1 | ES | PL | 11 | V2 | TIB-DM1-ES-PL-11-V2 | 11 | 0 | acue_manijachucua11.dwg |  | OK | ESTEFANIA
#REF! | DISEÑO ESTRUCTURAL NUEVO SISTEMA DE EMPATE DE MANIJA CON RED DE DISTRIBUCIÓN DE Ø8" CHUCUA CAJA 5 (PLANTA, CORTES Y DETALLES) | TIB | DM1 | ES | PL | 12 | V2 | TIB-DM1-ES-PL-12-V2 | 12 | 0 | acue_manijachucua12.dwg |  | OK | ESTEFANIA
#REF! | DISEÑO PLANTA - PERFIL DESCARGAS SISTEMA DE PURGAS MANIJA LA CHUCUA | TIB | DM1 | HI | PL | 13 | V2 | TIB-DM1-HI-PL-13-V2 | 13 | 0 | acue_manijachucua13.dwg |  | OK | ESTEFANIA
DISEÑOS CONEXIÓN VILLA DEL RÍO
#REF! | DISEÑO GEOMÉTRICO-MECÁNICO E HIDRÁULICO, NUEVO SISTEMA DE VÁLVULA VILLA DEL RÍO Ø12" CAJA 23 | TIB | CN1 | HI | PL | 01 | V2 | TIB-CN1-HI-PL-01-V2 | 01 | 0 | acue_conexionvrío01.dwg
#REF! | DISEÑO GEOMÉTRICO-MECÁNICO E HIDRÁULICO, NUEVO SISTEMA DE MACROMEDIDOR DE CAUDAL VILLA DEL RÍO CAJA 23A | TIB | CN1 | HI | PL | 02 | V2 | TIB-CN1-HI-PL-02-V2 | 02 | 0 | acue_conexionvrío02.dwg
#REF! | DISEÑO ESTRUCTURAL NUEVO SISTEMA DE VÁLVULA VILLA DEL RÍO Ø12" CAJA 23 ( PLANTA, CORTES Y DETALLES) | TIB | CN1 | ES | PL | 03 | V2 | TIB-CN1-ES-PL-03-V2 | 03 | 0 | acue_conexionvrío03.dwg
#REF! | DISEÑO ESTRUCTURAL NUEVO SISTEMA DE MACROMEDIDOR DE CAUDAL VILLA DEL RÍO CAJA 23A ( PLANTA, CORTES Y DETALLES) | TIB | CN1 | ES | PL | 04 | V2 | TIB-CN1-ES-PL-04-V2 | 04 | 0 | acue_conexionvrío04.dwg
DISEÑOS CONEXIÓNES N°1 Y 2 AUTOPISTA SUR
#REF! | PLANTA - PERFIL, CONEXIÓN 1 K0 + 000 - K0 + 102 Y CONEXIÓN 2 K0 + 000 - K0 + 023, AUTOPISTA SUR | TIB | CN2 | HI | PL | 01 | V2 | TIB-CN2-HI-PL-01-V2 | 01 | 0 | acue_conexionautosur01.dwg
#REF! | DISEÑO GEOMÉTRICO-MECÁNICO E HIDRÁULICO, NUEVO SISTEMA DE VÁLVULA 36"X36", CONEXIÓN 1 CAJA 7 | TIB | CN2 | HI | PL | 02 | V2 | TIB-CN2-HI-PL-02-V2 | 02 | 0 | acue_conexionautosur02.dwg
#REF! | DISEÑO GEOMÉTRICO-MECÁNICO E HIDRÁULICO, NUEVO SISTEMA DE VENTOSA Ø3", GLORIETA AV.VILLAVICENCIO CON AUTOPISTA SUR CAJA 1 | TIB | CN2 | HI | PL | 03 | V2 | TIB-CN2-HI-PL-03-V2 | 03 | 0 | acue_conexionautosur03.dwg
#REF! | DISEÑO GEOMÉTRICO-MECÁNICO E HIDRÁULICO, NUEVO SISTEMA DE VÁLVULA INTERCONEXIÓN 48"X24", CONEXIÓN 2 CAJA 9 | TIB | CN2 | HI | PL | 04 | V2 | TIB-CN2-HI-PL-04-V2 | 04 | 0 | acue_conexionautosur04.dwg
#REF! | DISEÑO ESTRUCTURAL NUEVO SISTEMA DE VÁLVULA 36"X36", CONEXIÓN 1 CAJA 7 (PLANTA, CORTES Y DETALLES) | TIB | CN2 | ES | PL | 05 | V2 | TIB-CN2-ES-PL-05-V2 | 05 | 0 | acue_conexionautosur05.dwg
#REF! | DISEÑO ESTRUCTURAL NUEVO SISTEMA DE VENTOSA Ø3", GLORIETA AV.VILLAVICENCIO CON AUTOPISTA SUR CAJA 1 (PLANTA, CORTES Y DETALLES) | TIB | CN2 | ES | PL | 06 | V2 | TIB-CN2-ES-PL-06-V2 | 06 | 0 | acue_conexionautosur06.dwg
#REF! | DISEÑO ESTRUCTURAL (PLANTA, CORTES Y DETALLES) CAJA 9 PARA VENTOSA Ø3", GLORIETA AV.VILLAVICENCIO CON AUTOPISTA SUR | TIB | CN2 | ES | PL | 07 | V2 | TIB-CN2-ES-PL-07-V2 | 07 | 0 | acue_conexionautosur07.dwg
#REF! | DISEÑO ESTRUCTURAL NUEVO SISTEMA DE VÁLVULA 24"X24", CONEXIÓN 2 CAJA 9 (PLANTA CORTES Y DETALLES) | TIB | CN2 | ES | PL | 08 | V2 | TIB-CN2-ES-PL-08-V2 | 08 | 0 | acue_conexionautosur08.dwg
#REF! | PLANTA-PERFIL DESCARGA SISTEMA DE PURGA VÁLVULA V-43N | TIB | CN2 | HI | PL | 09 | V2 | TIB-CN2-HI-PL-09-V2 | 09 | 0 | acue_conexionautosur09.dwg
DISEÑOS CONEXIÓN BARRÍO PERDOMO
#REF! | PLANTA - PERFIL, CONEXION PERDOMO- PIPE RAMMING PASOS No. 1 Y No. 2 | TIB | CN3 | HI | PL | 01 | V2 | TIB-CN3-HI-PL-01-V2 | 01 | 0 | acue_conexionperdomo01.dwg
#REF! | DISEÑO GEOMÉTRICO-MECÁNICO E HIDRÁULICO, NUEVO SISTEMA DE MACROMEDIDOR DE CAUDAL PERDOMO-MADELENA CAJA 12 | TIB | CN3 | HI | PL | 02 | V2 | TIB-CN3-HI-PL-02-V2 | 02 | 0 | acue_conexionperdomo02.dwg
#REF! | DISEÑO GEOMÉTRICO-MECÁNICO E HIDRÁULICO, NUEVO SISTEMA DE VÁLVULA EN LÍNEA Ø12", AV VILLAVICENCIO COSTADO NORTE-PERDOMO CAJA 16 | TIB | CN3 | HI | PL | 03 | V2 | TIB-CN3-HI-PL-03-V2 | 03 | 0 | acue_conexionperdomo03.dwg
#REF! | DISEÑO GEOMÉTRICO-MECÁNICO E HIDRÁULICO, NUEVO SISTEMA DE VÁLVULA EN LÍNEA Ø12", AV VILLAVICENCIO COSTADO NORTE-PERDOMO CAJA 17 | TIB | CN3 | HI | PL | 04 | V2 | TIB-CN3-HI-PL-04-V2 | 04 | 0 | acue_conexionperdomo04.dwg
#REF! | DISEÑO GEOMÉTRICO-MECÁNICO E HIDRÁULICO, NUEVO SISTEMA DE VÁLVULA EN LÍNEA Ø12", AV VILLAVICENCIO COSTADO NORTE-PERDOMO CAJA 18 | TIB | CN3 | HI | PL | 05 | V2 | TIB-CN3-HI-PL-05-V2 | 05 | 0 | acue_conexionperdomo05.dwg
#REF! | DISEÑO GEOMÉTRICO-MECÁNICO E HIDRÁULICO, NUEVO SISTEMA DE VÁLVULA EN LÍNEA Ø8", AV VILLAVICENCIO COSTADO SUR-PERDOMO CAJA 19 | TIB | CN3 | HI | PL | 06 | V2 | TIB-CN3-HI-PL-06-V2 | 06 | 0 | acue_conexionperdomo06.dwg
#REF! | DISEÑO ESTRUCTURAL NUEVO SISTEMA DE MACROMEDIDOR DE CAUDAL PERDOMO-MADELENA CAJA 12 (PLANTA, CORTES Y DETALLES) | TIB | CN3 | ES | PL | 07 | V2 | TIB-CN3-ES-PL-07-V2 | 07 | 0 | acue_conexionperdomo07.dwg
#REF! | DISEÑO ESTRUCTURAL NUEVO SISTEMA DE VÁLVULA EN LÍNEA Ø12", AV VILLAVICENCIO COSTADO NORTE-PERDOMO CAJA 16 (PLANTA, CORTES Y DETALLES) | TIB | CN3 | ES | PL | 08 | V2 | TIB-CN3-ES-PL-08-V2 | 08 | 0 | acue_conexionperdomo08.dwg
#REF! | DISEÑO ESTRUCTURAL NUEVO SISTEMA DE VÁLVULA EN LÍNEA Ø12", AV VILLAVICENCIO COSTADO NORTE-PERDOMO CAJA 17 (PLANTA, CORTES Y DETALLES) | TIB | CN3 | ES | PL | 09 | V2 | TIB-CN3-ES-PL-09-V2 | 09 | 0 | acue_conexionperdomo09.dwg
#REF! | DISEÑO ESTRUCTURAL NUEVO SISTEMA DE VÁLVULA EN LÍNEA Ø12", AV VILLAVICENCIO COSTADO NORTE-PERDOMO CAJA 18 (PLANTA, CORTES Y DETALLES) | TIB | CN3 | ES | PL | 10 | V2 | TIB-CN3-ES-PL-10-V2 | 10 | 0 | acue_conexionperdomo10.dwg
#REF! | DISEÑO ESTRUCTURAL NUEVO SISTEMA DE VÁLVULA EN LÍNEA Ø8", AV VILLAVICENCIO COSTADO SUR-PERDOMO CAJA 19 (PLANTA, CORTES Y DETALLES) | TIB | CN3 | ES | PL | 11 | V2 | TIB-CN3-ES-PL-11-V2 | 11 | 0 | acue_conexionperdomo11.dwg
DISEÑOS CONEXIÓN REFUERZO TUNAL - SAN FRANCISCO AV BOYACA CON AV FERRROCARRÍL
#REF! | PLANTA - PERFIL CONEXIÓN REFUERZO TUNAL-SAN FRANCISCO POR AVENIDA BOYACA - PIPE RAMMING | TIB | CN4 | HI | PL | 01 | V2 | TIB-CN4-HI-PL-01-V2 | 01 | 0 | acue_conexionavboyaca01.dwg
#REF! | DISEÑO GEOMÉTRICO-MECÁNICO E HIDRÁULICO, NUEVO SISTEMA DE CONEXIÓN POR AV BOYACA CON AV FERRROCARRÍL ∅24" X 24" CAJA 6 | TIB | CN4 | HI | PL | 02 | V2 | TIB-CN4-HI-PL-02-V2 | 02 | 0 | acue_conexionavboyaca02.dwg
#REF! | DISEÑO ESTRUCTURAL NUEVO SISTEMA DE CONEXIÓN POR AV BOYACA CON AV FERRROCARRÍL ∅24" X 24" CAJA 6 (PLANTA, CORTES Y DETALLES) | TIB | CN4 | ES | PL | 03 | V2 | TIB-CN4-ES-PL-03-V2 | 03 | 0 | acue_conexionavboyaca03.dwg
DISEÑOS MANIJA REFUERZO SIERRA MORENA
#REF! | DISEÑO MANIJA No. 2 SIERRA MORENA, PLANTA - PERFIL, K0 + 000 - K0 + 310 | TIB | DM2 | HI | PL | 01 | V2 | TIB-DM2-HI-PL-01-V2 | 01 | 32 | acue_manijasierramorena01.dwg
#REF! | DISEÑO MANIJA No. 2 SIERRA MORENA, PLANTA - PERFIL, K0 + 320 - K0 + 660 | TIB | DM2 | HI | PL | 02 | V2 | TIB-DM2-HI-PL-02-V2 | 02 | 32 | acue_manijasierramorena02.dwg
#REF! | DISEÑO MANIJA No. 2 SIERRA MORENA, PLANTA - PERFIL, K0 + 660 - K0 + 780 | TIB | DM2 | HI | PL | 03 | V2 | TIB-DM2-HI-PL-03-V2 | 03 | 32 | acue_manijasierramorena03.dwg
#REF! | DISEÑO GEOMÉTRICO-MECÁNICO E HIDRÁULICO, NUEVO SISTEMA DE CONEXION DESDE TUBERIA DE ALIMENTACION TANQUE CASABLANCA 60"X36" CAJA 1A | TIB | DM2 | HI | PL | 04 | V2 | TIB-DM2-HI-PL-04-V2 | 04 | 32 | acue_manijasierramorena04.dwg
#REF! | DISEÑO GEOMÉTRICO-MECÁNICO E HIDRÁULICO, NUEVO SISTEMA DE VENTOSA 1 Ø3" | TIB | DM2 | HI | PL | 05 | V2 | TIB-DM2-HI-PL-05-V2 | 05 | 32 | acue_manijasierramorena05.dwg
#REF! | DISEÑO GEOMÉTRICO-MECÁNICO E HIDRÁULICO, NUEVO SISTEMA DE CONEXION DESDE TUBERIA DE ALIMENTACION TANQUE CASABLANCA 60"X36" CAJA 1 | TIB | DM2 | HI | PL | 06 | V2 | TIB-DM2-HI-PL-06-V2 | 06 | 32 | acue_manijasierramorena06.dwg
#REF! | DISEÑO GEOMÉTRICO-MECÁNICO E HIDRÁULICO, NUEVO SISTEMA DE CONEXIÓN 36" X 36" ALIMENTACION BOMBEO SIERRA MORENA CAJA 2 | TIB | DM2 | HI | PL | 07 | V2 | TIB-DM2-HI-PL-07-V2 | 07 | 32 | acue_manijasierramorena07.dwg
#REF! | DISEÑO GEOMÉTRICO-MECÁNICO E HIDRÁULICO, NUEVO SISTEMA DE PURGA 1 Ø4" | TIB | DM2 | HI | PL | 08 | V2 | TIB-DM2-HI-PL-08-V2 | 08 | 32 | acue_manijasierramorena08.dwg
#REF! | DISEÑO GEOMÉTRICO-MECÁNICO E HIDRÁULICO, NUEVO SISTEMA DE VENTOSA 2 Ø3" | TIB | DM2 | HI | PL | 09 | V2 | TIB-DM2-HI-PL-09-V2 | 09 | 32 | acue_manijasierramorena09.dwg
#REF! | DISEÑO GEOMÉTRICO-MECÁNICO E HIDRÁULICO, NUEVO SISTEMA DE CONEXION 24" X 12" CON DERIVACION CANDELARIA LA NUEVA CAJA 3 | TIB | DM2 | HI | PL | 10 | V2 | TIB-DM2-HI-PL-10-V2 | 10 | 32 | acue_manijasierramorena10.dwg
#REF! | DISEÑO GEOMÉTRICO-MECÁNICO E HIDRÁULICO, NUEVO SISTEMA DE PURGA 2 Ø4" | TIB | DM2 | HI | PL | 11 | V2 | TIB-DM2-HI-PL-11-V2 | 11 | 32 | acue_manijasierramorena11.dwg
#REF! | DISEÑO GEOMÉTRICO-MECÁNICO E HIDRÁULICO, NUEVO SISTEMA DE VENTOSA 3 Ø3" | TIB | DM2 | HI | PL | 12 | V2 | TIB-DM2-HI-PL-12-V2 | 12 | 32 | acue_manijasierramorena12.dwg
#REF! | DISEÑO GEOMÉTRICO-MECÁNICO E HIDRÁULICO, NUEVO SISTEMA DE PURGA 3 Ø4" | TIB | DM2 | HI | PL | 13 | V2 | TIB-DM2-HI-PL-13-V2 | 13 | 32 | acue_manijasierramorena13.dwg
#REF! | DISEÑO GEOMÉTRICO-MECÁNICO E HIDRÁULICO, NUEVO SISTEMA DE CONEXION 24"X24" CON TUBERIA DE REFUERZO TUNAL CAJA 4 | TIB | DM2 | HI | PL | 14 | V2 | TIB-DM2-HI-PL-14-V2 | 14 | 32 | acue_manijasierramorena14.dwg
#REF! | DISEÑO HIDRÁULICO Y MECÁNICO, REHABILITACIÓN SISTEMA DE CONEXIÓN PERDOMO-MADELENA Ø24" X 12" CAJA 14 | TIB | DM2 | HI | PL | 15 | V2 | TIB-DM2-HI-PL-15-V2 | 15 | 32 | acue_manijasierramorena15.dwg |  | OK | JULIAN
#REF! | DISEÑO ESTRUCTURAL NUEVO SISTEMA DE CONEXION DESDE TUBERIA DE ALIMENTACION TANQUE CASABLANCA 60"X36" CAJA 1A (PLANTA, CORTES Y DETALLES) | TIB | DM2 | ES | PL | 16 | V2 | TIB-DM2-ES-PL-16-V2 | 16 | 32 | acue_manijasierramorena16.dwg
#REF! | DISEÑO ESTRUCTURAL NUEVO SISTEMA DE CONEXION DESDE TUBERIA DE ALIMENTACION TANQUE CASABLANCA 60"X36" CAJA 1A (PLANTA, CORTES Y DETALLES) | TIB | DM2 | ES | PL | 17 | V2 | TIB-DM2-ES-PL-17-V2 | 17 | 32 | acue_manijasierramorena17.dwg
#REF! | DISEÑO ESTRUCTURAL NUEVO SISTEMA DE VENTOSA 1 Ø3" (PLANTA, CORTES Y DETALLES) | TIB | DM2 | ES | PL | 18 | V2 | TIB-DM2-ES-PL-18-V2 | 18 | 32 | acue_manijasierramorena18.dwg
#REF! | DISEÑO ESTRUCTURAL NUEVO SISTEMA DE CONEXION DESDE TUBERIA DE ALIMENTACION TANQUE CASABLANCA 60"X36" CAJA 1 (PLANTA, CORTES Y DETALLES) | TIB | DM2 | ES | PL | 19 | V2 | TIB-DM2-ES-PL-19-V2 | 19 | 32 | acue_manijasierramorena19.dwg
#REF! | DISEÑO ESTRUCTURAL NUEVO SISTEMA DE CONEXION DESDE TUBERIA DE ALIMENTACION TANQUE CASABLANCA 60"X36" CAJA 1 (PLANTA, CORTES Y DETALLES) | TIB | DM2 | ES | PL | 20 | V2 | TIB-DM2-ES-PL-20-V2 | 20 | 32 | acue_manijasierramorena20.dwg
#REF! | DISEÑO ESTRUCTURAL NUEVO SISTEMA DE CONEXIÓN 36" X 36" ALIMENTACION BOMBEO SIERRA MORENA CAJA 2 (PLANTA, CORTES Y DETALLES) | TIB | DM2 | ES | PL | 21 | V2 | TIB-DM2-ES-PL-21-V2 | 21 | 32 | acue_manijasierramorena21.dwg
#REF! | DISEÑO ESTRUCTURAL NUEVO SISTEMA DE PURGA 1 Ø4" (PLANTA, CORTES Y DETALLES) | TIB | DM2 | ES | PL | 22 | V2 | TIB-DM2-ES-PL-22-V2 | 22 | 32 | acue_manijasierramorena22.dwg
#REF! | DISEÑO ESTRUCTURAL NUEVO SISTEMA DE VENTOSA 2 Ø3" (PLANTA, CORTES Y DETALLES) | TIB | DM2 | ES | PL | 23 | V2 | TIB-DM2-ES-PL-23-V2 | 23 | 32 | acue_manijasierramorena23.dwg
#REF! | DISEÑO ESTRUCTURAL NUEVO SISTEMA DE CONEXION 24" X 12" CON DERIVACION CANDELARIA LA NUEVA CAJA 3 (PLANTA, CORTES Y DETALLES) | TIB | DM2 | ES | PL | 24 | V2 | TIB-DM2-ES-PL-24-V2 | 24 | 32 | acue_manijasierramorena24.dwg
#REF! | DISEÑO ESTRUCTURAL NUEVO SISTEMA DE PURGA 2 Ø4" (PLANTA, CORTES Y DETALLES) | TIB | DM2 | ES | PL | 25 | V2 | TIB-DM2-ES-PL-25-V2 | 25 | 32 | acue_manijasierramorena25.dwg
#REF! | DISEÑO ESTRUCTURAL NUEVO SISTEMA DE VENTOSA 3 Ø3" (PLANTA, CORTES Y DETALLES) | TIB | DM2 | ES | PL | 26 | V2 | TIB-DM2-ES-PL-26-V2 | 26 | 32 | acue_manijasierramorena26.dwg
#REF! | DISEÑO ESTRUCTURAL NUEVO SISTEMA DE PURGA 3 Ø4" (PNATA, CORTES Y DETALLES) | TIB | DM2 | ES | PL | 27 | V2 | TIB-DM2-ES-PL-27-V2 | 27 | 32 | acue_manijasierramorena27.dwg
#REF! | DISEÑO ESTRUCTURAL NUEVO SISTEMA DE CONEXION 24"X24" CON TUBERIA DE REFUERZO TUNAL CAJA 4 (PLANTA, CORTES Y DETALLES) | TIB | DM2 | ES | PL | 28 | V2 | TIB-DM2-ES-PL-28-V2 | 28 | 32 | acue_manijasierramorena28.dwg
#REF! | DISEÑO PLANTA - PERFIL DESCARGAS SISTEMA DE PURGAS | TIB | DM2 | HI | PL | 29 | V2 | TIB-DM2-HI-PL-29-V2 | 29 | 32 | acue_manijasierramorena29.dwg
PLANOS TÍPICOS
#REF! | DETALLES TÍPICOS ESTRUCTURALES COMPLEMENTARÍOS PARA CAJAS | TIB | PT | ES | PL | 01 | V2 | TIB-PT-ES-PL-01-V2 | 01 | 0 | acue_ptipicos01.dwg
2 | DETALLES PLATINAS DE ORIFICIOS | TIB | PT | HI | PL | 02 | V2 | TIB-PT-HI-PL-02-V2 | 02 | 0 | acue_ptipicos02.dwg
3 | DETALLES TÍPICOS PARA REHABILITACIÓN Ø78" a Øi=1800mm | TIB | PT | HI | PL | 03 | V2 | TIB-PT-HI-PL-03-V2 | 03 | 0 | acue_ptipicos03.dwg
[8 empty] | TOTAL PLANOS | 116 |  |  | TOTAL REVISADOS | 44

## Hoja4
LISTA COMPONENTES
# | DESCRIPCIÓN
1 | CONTROLADOR LOGICO PROGRAMABLE
2 | RADIO UHF - IP
3 | ROUTER INDUSTRIAL
4 | BREAKER DC – BORNERAS (TBD)
5 | BORNERA - DIGITALES ENTRADA (TB-DI)
6 | BORNERA - DIGITALES SALIDA (TB-DO)
7 | BORNERA – ANALOGAS ENTRADA (TB-AI)
8 | BORNERA – RELES INTERPOSICION (TB-RI)
9 | HIGROSTATO (CONTROL TEMP. / HUMEDAD)
10 | BREAKER AC – BORNERAS (TBA)
11 | CAJA NEMA 4 - IP68 (24X24X12 PLG.)